## 成福加
GPS
項次 | 財產名稱 | 分類編號 | 取得編號 | 規格 | 單位 | 購置年月 | 耐用年限 | 備註(地點) | 經緯度
93 | 配電盤 | 3030501-014-0000-4 | 062882-1 | 鋼鐵、銅、磁器;W200*H220*D800cm | 組 | 101/03 |  | 鶯歌三峽區調配;成福加壓站 | 121.4062417,24.93308611
55 | 制水閥（蝶閥）３００公厘 | 3013002-006-0008-5 | 041156-5 | 合金;浮球閥兼高度閥合金 | 個 | 84/10 | 12 | 鶯歌三峽區調配;成福加壓站(地下);WT82120112 | 121.4062417,24.93308611
59 | 逆止閥－橫式２５０公厘（3㎏/c㎡） | 3013002-007-0010-2 | 041159-1 | 合金;雙瓣彈簧合金 | 個 | 84/10 | 12 | 鶯歌三峽區調配;成福加壓站(地下);WT82120112 | 121.4062417,24.93308611
60 | 逆止閥－橫式２５０公厘（3㎏/c㎡） | 3013002-007-0010-2 | 041160-8 | 合金;雙瓣彈簧合金 | 個 | 84/10 | 12 | 鶯歌三峽區調配;成福加壓站(地下);WT82120112 | 121.4062417,24.93308611
110 | 真空幫浦 | 3100102-007-0000-8 | 045015-2 | 鐵;250M/M泵浦控制閥 | 台 | 86/07 | 10 | 鶯歌三峽區調配;成福加壓站(地下)250M/M;WR86120190 | 121.4062417,24.93308611
112 | 液面計（水位計） | 3100201-001-0000-0 | 045420-9 | 鋼鐵 | 個 | 87/06 | 8 | 鶯歌三峽區調配;成福加壓站;，99年3月板新廠移交 | 121.4062417,24.93308611
140 | 污水抽水機 | 3120302-005-0000-1 | 062884-4 | 鋼鐵;合金1HP | 台 | 101/03 | 7 | 鶯歌三峽區調配;成福加壓站1HP;WR00120171 | 121.4062417,24.93308611
19 | 離心沉水式抽水機 | 3013001-057-0002-1 | 063965-1 | 鋼鐵;60HP | 台 | 101/12 | 12 | 鶯歌三峽區調配;成福加壓站1號機60HP;〈編號N10109008〉WR01120137 | 121.4062417,24.93308611
114 | 流量計 | 3100301-001-0000-5 | 061072-6 | 合金;300公厘7ME652125302N190 | 組 | 99/10 | 10 | 鶯歌三峽區調配;成福加壓站300公厘;WR99120125 | 121.4062417,24.93308611
149 | 彩色監視器 | 3140307-001-0000-3 | 073439-9 | 金屬 | 台 | 107/12 | 6 | 鶯歌三峽區調配;成福加壓站4鏡頭;DB07120105 | 121.4062417,24.93308611
34 | 離心沉水式抽水機 | 3013001-057-0002-1 | 065878-0 | 鋼鐵;合金75HP | 台 | 103/10 | 12 | 鶯歌三峽區調配;成福加壓站75HP;WR03120112鶯歌成福加壓站75HP H=107M,Q=3200CMD 深井型 | 121.4062417,24.93308611
126 | 變頻器 | 3100506-008-0000-1 | 062883-2 | 合金玻璃;3相220V75KW | 組 | 101/03 | 8 | 鶯歌三峽區調配;成福加壓站75KW;WR00120171博盈公司 | 121.4062417,24.93308611
104 | 壓力計 | 3100101-001-0001-1 | 068787-8 | 合金;市電用含傳訊功能0-10kg | 個 | 104/12 | 5 | 鶯歌三峽區調配;成福加壓站流量管理;DB04120111 | 121.4062417,24.93308611

## 美麗小世界加
GPS
項次 | 財產名稱 | 分類編號 | 取得編號 | 規格 | 單位 | 購置年月 | 耐用年限 | 備註(地點) | 經緯度
150 | 控制器 | 3140402-002-0000-5 | 066815-0 | 積體電路、金屬;可程式控制器 | 台 | 103/12 | 5 | 鶯歌三峽區調配;三峽美麗小世界加壓站;WR03120157 | 24.922269, 121.422229
127 | 變頻器 | 3100506-008-0000-1 | 067084-7 | 合金玻璃;30HP | 組 | 103/12 | 8 | 鶯歌三峽區調配;三峽美麗小世界加壓站30HP;WR03120157，10401更正0668148 | 24.922269, 121.422229
128 | 變頻器 | 3100506-008-0000-1 | 067085-9 | 合金玻璃 | 組 | 103/12 | 8 | 鶯歌三峽區調配;三峽美麗小世界加壓站30HP;WR03120157，10401更正0668148 | 24.922269, 121.422229
89 | 配電盤 | 3030501-014-0000-4 | 049637-5 | 鋼鐵、銅、磁器;屋外儀表箱 | 組 | 90/08 | 15 | 鶯歌三峽區調配;美麗小世界 | 24.92006, 121.42289
41 | 配水池１００公噸 | 3013002-001-0001-7 | 048688-8 | 混凝土;水泥 | 座 | 89/11 | 40 | 鶯歌三峽區調配;美麗小世界 14U.;WT88120112 | 24.92006, 121.42289
48 | 安全閥１５０公厘 | 3013002-004-0003-8 | 048691-9 | 鑄鋼鐵;合金 | 個 | 89/11 | 12 | 鶯歌三峽區調配;美麗小世界;WE88120112 | 24.92006, 121.42289
52 | 減壓閥１００公厘 | 3013002-005-0001-8 | 048694-4 | 合金;合金 | 個 | 89/11 | 12 | 鶯歌三峽區調配;美麗小世界;WE88120112 | 24.92006, 121.42289
109 | 壓力傳送器 | 3100101-003-0000-0 | 049635-1 | 合金、玻璃;積體電路監控壓力傳訊器 | 組 | 90/08 | 8 | 鶯歌三峽區調配;美麗小世界;WR89122419A1 | 24.92006, 121.42289
118 | 流量計 | 3100301-001-0000-5 | 065901-7 | 合金;電子式150公厘 | 組 | 103/11 | 10 | 鶯歌三峽區調配;美麗小世界加壓站150公厘;WR0312040E04 | 24.92006, 121.42289
27 | 離心沉水式抽水機 | 3013001-057-0002-1 | 065737-8 | 鋼鐵;15HP | 台 | 103/08 | 12 | 鶯歌三峽區調配;美麗小世界加壓站15HP;三峽美麗小世界加壓站15HP H=75M Q=750CMD 深井型 | 24.92006, 121.42289
30 | 離心沉水式抽水機 | 3013001-057-0002-1 | 065751-4 | 鋼鐵;15HP | 台 | 103/08 | 12 | 鶯歌三峽區調配;美麗小世界加壓站15HP;三峽美麗小世界加壓站15HP H=75M Q=750CMD 深井型 | 24.92006, 121.42289
99 | 壓力計 | 3100101-001-0001-1 | 068771-3 | 合金;太陽能含傳訊功能0-10kg | 個 | 104/12 | 5 | 鶯歌三峽區調配;美麗小世界加壓站流量管理;DB04120111 | 24.92006, 121.42289
79 | 配電箱 | 3030402-011-0002-1 | 068752-8 | 銅、磁器、鋼鐵;戶外附掛型含傳訊功能 | 個 | 104/12 | 6 | 鶯歌三峽區調配;美麗小世界台北新市民流量管理;DB04120111 | 24.92006, 121.42289
77 | 配電箱 | 3030402-011-0002-1 | 065902-9 | 銅、磁器、鋼鐵;屋外型儀表箱 | 個 | 103/11 | 6 | 鶯歌三峽區調配;美麗小世界屋外型儀表箱;WR0312040E04屋外型儀表箱 | 24.92006, 121.42289
142 | 彩色監視器 | 3140307-001-0000-3 | 073414-2 | 金屬;4鏡頭 | 台 | 107/12 | 6 | 鶯歌三峽區調配;美麗小世界新市民配水池4鏡頭;DB07120105 | 24.92006, 121.42289
154 | 數據機 | 3140403-001-0000-0 | 049636-3 | 金屬、塑膠;監控獨立式數據機 | 台 | 90/08 | 5 | 鶯歌三峽區調配;美麗小世界監控;WR89122419A1 | 24.92006, 121.42289

## 國際2加
GPS
項次 | 財產名稱 | 分類編號 | 取得編號 | 規格 | 單位 | 購置年月 | 耐用年限 | 備註(地點) | 經緯度
20 | 離心沉水式抽水機 | 3013001-057-0002-1 | 065300-2 | 鋼鐵;30HP | 台 | 102/12 | 12 | 鶯歌三峽區調配;國際二加壓站30HP;WR02120155國際二加壓站30HP抽水機 | 121.3345861,24.97671667
21 | 離心沉水式抽水機 | 3013001-057-0002-1 | 065301-4 | 鋼鐵;30HP | 台 | 102/12 | 12 | 鶯歌三峽區調配;國際二加壓站30HP;WR02120155國際二加壓站30HP抽水機更新 | 121.3345861,24.97671667
29 | 離心沉水式抽水機 | 3013001-057-0002-1 | 065739-1 | 鋼鐵;30HP | 台 | 103/08 | 12 | 鶯歌三峽區調配;國際二加壓站30HP;鶯歌區國際(二)加壓站 30HP H=57M Q=2400CMD 低吸型 | 121.3345861,24.97671667
148 | 彩色監視器 | 3140307-001-0000-3 | 073437-5 | 金屬;監視攝影設備4鏡頭 | 台 | 107/12 | 6 | 鶯歌三峽區調配;國際二加壓站4鏡頭;DB07120105 | 121.3345861,24.97671667
115 | 流量計 | 3100301-001-0000-5 | 064847-0 | 合金;軸流葉輪電子式 | 組 | 102/10 | 10 | 鶯歌三峽區調配;國際二加壓站內200公厘;WR0212240E01 | 121.3345861,24.97671667
100 | 壓力計 | 3100101-001-0001-1 | 068783-1 | 合金;市電用含傳訊功能0-10kg | 個 | 104/12 | 5 | 鶯歌三峽區調配;國際二加壓站流量管理;DB04120111 | 121.3345861,24.97671667
6 | 淨水設備用建築（活動房屋,清水抽水機房） | 2020403-002-0303-3 | 062674-0 | 金屬（活動房屋） | 幢 | 100/12 | 5 | 鶯歌三峽區調配;WR00120141國際二加壓站 (施作屋頂PU烤漆浪板65平方公尺) | 121.3345861,24.97671667
97 | 配電盤 | 3030501-140-0000-7 | 074461-2 | 鋼鐵、銅等;(含PLC、變壓器及控制器) | 組 | 108/12 | 22 | 鶯歌三峽區調配;鶯歌區國際二加壓站 | 121.3345861,24.97671667

## 忠義1
GPS
項次 | 財產名稱 | 分類編號 | 取得編號 | 規格 | 單位 | 購置年月 | 耐用年限 | 備註(地點) | 經緯度
94 | 配電盤 | 3030501-014-0000-4 | 069078-5 | 鋼鐵、銅、磁器;屋外型開關箱 | 組 | 105/03 | 22 | 鶯歌三峽區調配;3忠義一加壓站 | 25.10696, 121.4523
23 | 離心沉水式抽水機 | 3013001-057-0002-1 | 065343-2 | 鋼鐵;50HP | 台 | 102/12 | 12 | 鶯歌三峽區調配;3忠義一加壓站50HP;50HP深井型(H70公尺) | 25.10696, 121.4523
24 | 離心沉水式抽水機 | 3013001-057-0002-1 | 065344-4 | 鋼鐵;50HP | 台 | 102/12 | 12 | 鶯歌三峽區調配;3忠義一加壓站50HP;50HP深井型(H70公尺) | 25.10696, 121.4523
152 | 控制器 | 3140402-002-0000-5 | 069082-8 | 積體電路、金屬 | 台 | 105/03 | 5 | 鶯歌三峽區調配;3忠義一加壓站配電盤內;WR04120127 | 25.10696, 121.4523
124 | 萬能電表 | 3100502-009-0000-5 | 069079-7 | 鋼鐵 | 個 | 105/03 | 8 | 鶯歌三峽區調配;3忠義一加壓站配電盤內;WR04120127 | 25.10696, 121.4523
133 | 變頻器 | 3100506-008-0000-1 | 069080-4 | 合金玻璃 | 組 | 105/03 | 8 | 鶯歌三峽區調配;3忠義一加壓站配電盤內;WR04120127 | 25.10696, 121.4523
134 | 變頻器 | 3100506-008-0000-1 | 069081-6 | 合金玻璃 | 組 | 105/03 | 8 | 鶯歌三峽區調配;3忠義一加壓站配電盤內;WR04120127 | 25.10696, 121.4523

## 忠義2
GPS
項次 | 財產名稱 | 分類編號 | 取得編號 | 規格 | 單位 | 購置年月 | 耐用年限 | 備註(地點) | 經緯度
119 | 流量計 | 3100301-001-0000-5 | 065974-8 | 合金;軸流葉輪電子式 | 組 | 103/11 | 10 | 鶯歌三峽區調配;3忠義二300公厘;DB02120102 | 121.39109,24.91058
96 | 配電盤 | 3030501-014-0000-4 | 072508-4 | 鋼鐵、銅、磁器 | 組 | 107/09 | 22 | 鶯歌三峽區調配;3忠義二加壓站;調配操控整合 | 121.39109,24.91058
144 | 彩色監視器 | 3140307-001-0000-3 | 073423-4 | 金屬;監視4鏡頭 | 台 | 107/12 | 6 | 鶯歌三峽區調配;3忠義二加壓站4鏡頭;DB07120105 | 121.39109,24.91058
25 | 離心沉水式抽水機 | 3013001-057-0002-1 | 065345-6 | 鋼鐵;50HP | 台 | 102/12 | 12 | 鶯歌三峽區調配;3忠義二加壓站50HP;50HP低吸型(H88公尺) | 121.39109,24.91058
26 | 離心沉水式抽水機 | 3013001-057-0002-1 | 065346-8 | 鋼鐵;50HP | 台 | 102/12 | 12 | 鶯歌三峽區調配;3忠義二加壓站50HP;50HP低吸型(H88公尺) | 121.39109,24.91058
98 | 壓力計 | 3100101-001-0001-1 | 066955-0 | 合金;市電用0-10kg | 個 | 103/12 | 5 | 鶯歌三峽區調配;3忠義二加壓站前;DB03120113(含傳訊功能) | 121.39109,24.91058
132 | 變頻器 | 3100506-008-0000-1 | 068843-1 | 合金玻璃;50HP | 組 | 104/12 | 8 | 鶯歌三峽區調配;3忠義二加壓站備用;WR04120144 | 121.39109,24.91058

## 忠義3
GPS
項次 | 財產名稱 | 分類編號 | 取得編號 | 規格 | 單位 | 購置年月 | 耐用年限 | 備註(地點) | 經緯度
91 | 配電盤 | 3030501-014-0000-4 | 058246-6 | 鋼鐵、銅、磁器;鍍鋅鐵箱 | 組 | 96/12 | 22 | 鶯歌三峽區調配;3忠義三加壓站 | 121.36896,24.91803
50 | 安全閥１５０公厘 | 3013002-004-0003-8 | 049340-0 | 鑄鋼鐵;控制閥 | 個 | 90/04 | 12 | 鶯歌三峽區調配;3忠義三加壓站;WR881201109;90年5月由板新廠轉入 | 121.36896,24.91803
49 | 安全閥１５０公厘 | 3013002-004-0003-8 | 049339-2 | 鑄鋼鐵;控制閥 | 個 | 90/04 | 12 | 鶯歌三峽區調配;3忠義三加壓站;WR881201109;90年5月由板新廠轉入 | 121.36896,24.91803
54 | 減壓閥１５０公厘 | 3013002-005-0003-1 | 049341-1 | 合金 | 個 | 90/04 | 12 | 鶯歌三峽區調配;3忠義三加壓站;WR881201109;90年5月由板新廠轉入 | 121.36896,24.91803
113 | 液面計（水位計） | 3100201-001-0000-0 | 049631-4 | 鋼鐵;監控水位計 | 個 | 90/08 | 8 | 鶯歌三峽區調配;3忠義三加壓站;WR89122419A1 | 121.36896,24.91803
28 | 離心沉水式抽水機 | 3013001-057-0002-1 | 065738-0 | 鋼鐵;25HP | 台 | 103/08 | 12 | 鶯歌三峽區調配;3忠義三加壓站25HP;低吸型 | 121.36896,24.91803
31 | 離心沉水式抽水機 | 3013001-057-0002-1 | 065752-6 | 鋼鐵;25HP | 台 | 103/08 | 12 | 鶯歌三峽區調配;3忠義三加壓站25HP;低吸型 | 121.36896,24.91803
145 | 彩色監視器 | 3140307-001-0000-3 | 073426-0 | 金屬;4鏡頭 | 台 | 107/12 | 6 | 鶯歌三峽區調配;3忠義三加壓站4鏡頭;DB07120105 | 121.36896,24.91803
42 | 配水池５００公噸 | 3013002-001-0004-6 | 049345-9 | 混凝土 | 座 | 90/04 | 40 | 鶯歌三峽區調配;3忠義三加壓站山上19Q;WR881201109;90年5月由板新廠轉入 | 121.36896,24.91803
51 | 安全閥２００公厘 | 3013002-004-0004-4 | 049342-3 | 鑄鋼鐵;高度閥 | 個 | 90/04 | 12 | 鶯歌三峽區調配;3忠義三加壓站山上水池高度閥 ;WR881201109;90年5月由板新廠轉入 | 121.36896,24.91803
116 | 流量計 | 3100301-001-0000-5 | 064848-1 | 合金;軸流葉輪電子式 | 組 | 102/10 | 10 | 鶯歌三峽區調配;3忠義三加壓站內200公厘;WR0212240E01 | 121.36896,24.91803
13 | 水壓操作控制閥 | 3013001-050-0000-0 | 070990-0 | 合金;遙控浮球高度閥 | 個 | 106/10 | 12 | 鶯歌三峽區調配;3忠義三加壓站前窨井內300公厘;WR06120101 | 121.36896,24.91803
102 | 壓力計 | 3100101-001-0001-1 | 068785-4 | 合金;市電用含傳訊功能0-10kg | 個 | 104/12 | 5 | 鶯歌三峽區調配;3忠義三加壓站流量管理;DB04120111 | 121.36896,24.91803
156 | 網路效能分析監控設備 | 3140503-009-0000-7 | 070566-8 | 金屬 | 台 | 105/12 | 5 | 鶯歌三峽區調配;3忠義三站山上配水池(行天宮後方);DB05120109 | 121.36896,24.91803

## 忠義山莊加
GPS
項次 | 財產名稱 | 分類編號 | 取得編號 | 規格 | 單位 | 購置年月 | 耐用年限 | 備註(地點) | 經緯度
53 | 減壓閥１５０公厘 | 3013002-005-0003-1 | 038201-6 | 合金 | 個 | 82/12 | 12 | 鶯歌三峽區調配;3忠義山莊一加壓站;WS80120124；87年8月由板新廠轉入 | 121.36896,24.91803
45 | 配水池１０００公噸 | 3013002-001-0006-9 | 038196-2 | 混凝土 | 座 | 82/12 | 40 | 鶯歌三峽區調配;3忠義山莊二加壓站;87年8月由板新廠轉入 | 121.36896,24.91803
39 | 浮球閥 | 3013001-066-0000-8 | 038202-8 | 合金 | 個 | 82/12 | 12 | 鶯歌三峽區調配;3忠義山莊二加壓站;87年8月由板新廠轉入 | 121.36896,24.91803
61 | 逆止閥－橫式２５０公厘（7.5㎏/c㎡） | 3013002-007-0026-6 | 037854-5 | 合金 | 個 | 82/06 | 12 | 鶯歌三峽區調配;3忠義山莊二加壓站;WT80120125；87年9月由板新廠轉入 | 121.36896,24.91803
62 | 逆止閥－橫式２５０公厘（7.5㎏/c㎡） | 3013002-007-0026-6 | 037855-7 | 合金 | 個 | 82/06 | 12 | 鶯歌三峽區調配;3忠義山莊二加壓站;WT80120125；87年9月由板新廠轉入 | 121.36896,24.91803
44 | 配水池１０００公噸 | 3013002-001-0006-9 | 038195-1 | 混凝土 | 座 | 82/12 | 40 | 鶯歌三峽區調配;3忠義山莊三加壓站;87年8月由板新廠轉入 | 121.36896,24.91803
66 | 窨井(窖井) | 3013002-043-0000-3 | 037853-3 | 鋼鐵 | 台 | 82/06 | 10 | 鶯歌三峽區調配;3忠義山莊三加壓站;WP80120125；87年9月由板新廠轉入 | 121.36896,24.91803
56 | 逆止閥－橫式２５０公厘（3㎏/c㎡） | 3013002-007-0010-2 | 038204-1 | 合金 | 個 | 82/12 | 12 | 鶯歌三峽區調配;3忠義山莊加壓站一;WS80120124；87年9月由板新廠轉入 | 121.36896,24.91803
57 | 逆止閥－橫式２５０公厘（3㎏/c㎡） | 3013002-007-0010-2 | 038205-3 | 合金 | 個 | 82/12 | 12 | 鶯歌三峽區調配;3忠義山莊加壓站一;WS80120124；87年9月由板新廠轉入 | 121.36896,24.91803
58 | 逆止閥－橫式２５０公厘（3㎏/c㎡） | 3013002-007-0010-2 | 038206-5 | 合金 | 個 | 82/12 | 12 | 鶯歌三峽區調配;3忠義山莊加壓站一;WS80120124；87年9月由板新廠轉入 | 121.36896,24.91803

## 鳳一路與龍五路口
GPS
項次 | 財產名稱 | 分類編號 | 取得編號 | 規格 | 單位 | 購置年月 | 耐用年限 | 備註(地點) | 經緯度
123 | 流量計 | 3100301-001-0000-5 | 072954-7 | 合金;300公厘 | 組 | 107/12 | 10 | 鶯歌三峽區調配;鳳一路與龍五路口300公厘;DB07120107 | 24.973388, 121.335506
122 | 流量計 | 3100301-001-0000-5 | 071129-4 | 合金;300公厘 | 組 | 106/11 | 10 | 鶯歌三峽區調配;鳳一路龍五路口300公厘;DB06120103 | 24.973388, 121.335506
107 | 壓力計 | 3100101-001-0001-1 | 071144-2 | 合金 | 個 | 106/11 | 5 | 鶯歌三峽區調配;鶯歌區鳳一路與龍五路口，3D.;DB06120103 | 24.973388, 121.335506
108 | 壓力計 | 3100101-001-0001-1 | 072964-1 | 合金;微功耗模組含傳訊功能10kg | 個 | 107/12 | 5 | 鶯歌三峽區調配;鶯歌區鳳一路與龍五路口;DB07120107 | 24.973388, 121.335506
47 | 配水池１０００公噸 | 3013002-001-0006-9 | 070956-6 | 混凝土;鋼筋16.6*16.6*4 | 座 | 106/09 | 40 | 鶯歌三峽區調配;鶯歌區鳳一路與龍五路口;WR05120115鳳鳴重劃區配水池(含1處操作室及2只窨井) | 24.973388, 121.335506
81 | 配電箱 | 3030402-011-0002-1 | 071138-6 | 銅、磁器、鋼鐵 | 個 | 106/11 | 6 | 鶯歌三峽區調配;鶯歌鳳一路與龍五路口地下式;DB06120103 | 24.973388, 121.335506
82 | 配電箱 | 3030402-011-0002-1 | 072959-6 | 銅、磁器、鋼鐵;地下式 | 個 | 107/12 | 6 | 鶯歌三峽區調配;鶯歌鳳一路與龍五路口地下式;DB07120107 | 24.973388, 121.335506

## 鳳鳴加
GPS
項次 | 財產名稱 | 分類編號 | 取得編號 | 規格 | 單位 | 購置年月 | 耐用年限 | 備註(地點) | 經緯度
95 | 配電盤 | 3030501-014-0000-4 | 071155-8 | 鋼鐵、銅、磁器; 240W*210H*70D | 組 | 106/12 | 22 | 鶯歌三峽區調配;2鳳鳴加壓站 | 24.97255, 121.33419
10 | 空氣調節設備 | 3012804-008-0000-3 | 071162-6 | 鋼鐵;4KW | 套 | 106/12 | 10 | 鶯歌三峽區調配;2鳳鳴加壓站;WR05120152 | 24.97255, 121.33419
11 | 空氣調節設備 | 3012804-008-0000-3 | 071163-8 | 鋼鐵;4KW | 套 | 106/12 | 10 | 鶯歌三峽區調配;2鳳鳴加壓站;WR05120152 | 24.97255, 121.33419
153 | 控制器 | 3140402-002-0000-5 | 071164-0 | 積體電路、金屬;32bit | 台 | 106/12 | 5 | 鶯歌三峽區調配;2鳳鳴加壓站;WR05120152 | 24.97255, 121.33419
35 | 離心沉水式抽水機 | 3013001-057-0002-1 | 071922-5 | 鋼鐵;20HP沉水式 | 台 | 106/12 | 12 | 鶯歌三峽區調配;2鳳鳴加壓站20HP;WR05120152，107/01分割0711560 | 24.97255, 121.33419
36 | 離心沉水式抽水機 | 3013001-057-0002-1 | 071923-7 | 鋼鐵;20HP沉水式 | 台 | 106/12 | 12 | 鶯歌三峽區調配;2鳳鳴加壓站20HP;WR05120152，107/01分割0711560 | 24.97255, 121.33419
135 | 變頻器 | 3100506-008-0000-1 | 071158-3 | 合金玻璃;3相220V/30HP | 組 | 106/12 | 8 | 鶯歌三峽區調配;2鳳鳴加壓站30HP ;WR05120152 | 24.97255, 121.33419
136 | 變頻器 | 3100506-008-0000-1 | 071159-5 | 合金玻璃;3相220V/30HP | 組 | 106/12 | 8 | 鶯歌三峽區調配;2鳳鳴加壓站30HP ;WR05120152 | 24.97255, 121.33419
37 | 離心沉水式抽水機 | 3013001-057-0002-1 | 071924-9 | 鋼鐵;40HP沉水式 | 台 | 106/12 | 12 | 鶯歌三峽區調配;2鳳鳴加壓站40HP;WR05120152，107/01分割0711571 | 24.97255, 121.33419
38 | 離心沉水式抽水機 | 3013001-057-0002-1 | 071925-1 | 鋼鐵;40HP沉水式 | 台 | 106/12 | 12 | 鶯歌三峽區調配;2鳳鳴加壓站40HP;WR051201522，107/01分割0711571 | 24.97255, 121.33419
147 | 彩色監視器 | 3140307-001-0000-3 | 073433-8 | 金屬 | 台 | 107/12 | 6 | 鶯歌三峽區調配;2鳳鳴加壓站4鏡頭;DB07120105 | 24.97255, 121.33419
137 | 變頻器 | 3100506-008-0000-1 | 071160-2 | 合金玻璃;3相220V/50HP | 組 | 106/12 | 8 | 鶯歌三峽區調配;2鳳鳴加壓站50HP;WR05120152 | 24.97255, 121.33419
138 | 變頻器 | 3100506-008-0000-1 | 071161-4 | 合金玻璃;3相220V/50HP | 組 | 106/12 | 8 | 鶯歌三峽區調配;2鳳鳴加壓站50HP;WR05120152 | 24.97255, 121.33419

## 備內加
GPS
項次 | 財產名稱 | 分類編號 | 取得編號 | 規格 | 單位 | 購置年月 | 耐用年限 | 備註(地點) | 經緯度
64 | 壓力計 | 3100101-001-0001-1 | 068630-1 | 合金;市電用含傳訊功能0-10kg | 個 | 104/12 | 5 | 樹林龜山區調配;備內加壓站(管網) | 24.989276, 121.410121
44 | 配電箱 | 3030402-011-0002-1 | 068637-4 | 銅、磁器、鋼鐵;屋外型81*22*144cm | 個 | 104/12 | 6 | 樹林龜山區調配;備內加壓站(管網);含傳訊功能 | 24.989276, 121.410121
32 | 窨井(窖井) | 3013002-043-0000-3 | 040258-7 | 鋼鐵;RC混泥土 | 台 | 84/05 | 10 | 樹林龜山區調配;備內街128號對面(停車場內) | 24.989276, 121.410121
11 | 離心沉水式抽水機 | 3013001-057-0002-1 | 061240-2 | 鋼鐵;15HP抽水桶型 | 台 | 99/11 | 12 | 樹林龜山區調配;備內街128號對面(停車場內) | 24.989276, 121.410121
12 | 離心沉水式抽水機 | 3013001-057-0002-1 | 061241-4 | 鋼鐵;15HP抽水桶型 | 台 | 99/11 | 12 | 樹林龜山區調配;備內街128號對面(停車場內) | 24.989276, 121.410121
92 | 變頻器 | 3100506-008-0000-1 | 062754-8 | 合金玻璃;3相 220V/33KVA | 組 | 100/12 | 8 | 樹林龜山區調配;備內街128號對面(停車場內) | 24.989276, 121.410121
53 | 配電盤 | 3030501-014-0000-4 | 062751-2 | 鋼鐵、銅、磁器;含Fama 32bit 可程式控制器1套 | 組 | 100/12 | 22 | 樹林龜山區調配;備內街128號對面(停車場內);160*600*210公分 | 24.989276, 121.410121
125 | 數據機 | 3140403-001-0000-0 | 062756-1 | 金屬、塑膠 | 台 | 100/12 | 5 | 樹林龜山區調配;備內街128號對面(停車場內);規格33.6K bps以上 | 24.989276, 121.410121

## 青山1
GPS
項次 | 財產名稱 | 分類編號 | 取得編號 | 規格 | 單位 | 購置年月 | 耐用年限 | 備註(地點) | 經緯度
11 | 窨井(窖井) | 3013002-043-0000-3 | 050640-9 | 鋼鐵 | 台 | 91/05 | 10 | 新莊三重區調配;青山(ㄧ)加壓站 | 25.03137, 121.39725
2 | 離心沉水式抽水機 | 3013001-057-0002-1 | 061282-1 | 鋼鐵 | 台 | 99/11 | 12 | 新莊三重區調配;青山一40HP沉水式 | 25.03137, 121.39725
3 | 離心沉水式抽水機 | 3013001-057-0002-1 | 061283-2 | 鋼鐵 | 台 | 99/11 | 12 | 新莊三重區調配;青山一40HP沉水式 | 25.03137, 121.39725
17 | 配電盤 | 3030501-014-0000-4 | 072511-5 | 鋼鐵、銅、磁器 | 組 | 107/09 | 22 | 新莊三重區調配;青山一加壓站;含PLC、變壓器及控制器 | 25.03137, 121.39725
15 | 配電盤 | 3030501-014-0000-4 | 061584-1 | 鋼鐵、銅、磁器;SUS 304屋外型 | 組 | 99/12 | 22 | 新莊三重區調配;青山二加壓站;W800*H2100*D800mm | 25.03051, 121.47375

## 青山2
GPS
項次 | 財產名稱 | 分類編號 | 取得編號 | 規格 | 單位 | 購置年月 | 耐用年限 | 備註(地點) | 經緯度
8 | 離心沉水式抽水機 | 3013001-057-0002-1 | 070900-7 | 鋼鐵 | 台 | 106/08 | 12 | 新莊三重區調配;青山(二)加壓站; (低吸型)50HP 3相60HZ | 25.03051, 121.47375
7 | 離心沉水式抽水機 | 3013001-057-0002-1 | 070899-1 | 鋼鐵 | 台 | 106/08 | 12 | 新莊三重區調配;青山(二)加壓站;(低吸型) 50HP 3相60HZ | 25.03051, 121.47375
13 | 配電盤 | 3030501-014-0000-4 | 050641-1 | 鋼鐵、銅、磁器 | 組 | 91/05 | 15 | 新莊三重區調配;青山加壓站(二) | 25.03051, 121.47375
10 | 配水池７０公噸 | 3013002-001-0030-7 | 041222-2 | 混凝土 | 座 | 84/10 | 40 | 新莊三重區調配;青山加壓站二8A,8B | 25.03051, 121.47375

## 雙鳳加
GPS
項次 | 財產名稱 | 分類編號 | 取得編號 | 規格 | 單位 | 購置年月 | 耐用年限 | 備註(地點) | 經緯度
14 | 配電盤 | 3030501-014-0000-4 | 053597-6 | 鋼鐵、銅、磁器;SUS140*210*60cm | 組 | 93/10 | 15 | 新莊三重區調配;雙鳳加壓站;WR93120119、20、25 | 25.02502, 121.41298
12 | 窨井(窖井) | 3013002-043-0000-3 | 053584-7 | 鋼鐵;RC500*300*290cm | 台 | 93/10 | 10 | 新莊三重區調配;雙鳳加壓站;WR93120119、20、25 | 25.02502, 121.41298
18 | 變頻器 | 3100506-008-0000-1 | 070297-4 | 合金玻璃 | 組 | 105/12 | 8 | 新莊三重區調配;雙鳳加壓站配電盤內;40HP 廠牌：FUJI | 25.02502, 121.41298
5 | 離心沉水式抽水機 | 3013001-057-0002-1 | 070295-1 | 鋼鐵 | 台 | 105/12 | 12 | 新莊三重區調配;雙鳳加壓站窨井;35HP深井型 廠牌：嘉信 | 25.02502, 121.41298
6 | 離心沉水式抽水機 | 3013001-057-0002-1 | 070296-2 | 鋼鐵 | 台 | 105/12 | 12 | 新莊三重區調配;雙鳳加壓站窨井;35HP深井型 廠牌：嘉信 | 25.02502, 121.41298

## 樹林龜山區調配
GPS
項次 | 財產名稱 | 分類編號 | 取得編號 | 規格 | 單位 | 購置年月 | 耐用年限 | 備註(地點) | 經緯度
56 | 配電盤 | 3030501-014-0000-4 | 064276-6 | 鋼鐵、銅、磁器;170Wx80Dx220HCM | 組 | 92/08 | 15 | 樹林龜山區調配;樹林區光興街20號旁 | 25.002992, 121.412377
45 | 配電箱 | 3030402-011-0002-1 | 069707-6 | 銅、磁器、鋼鐵;500W*600H*300Dmm | 個 | 105/10 | 6 | 樹林龜山區調配;樹林區光興街20號旁 | 25.002992, 121.412377
119 | 控制器 | 3140402-002-0000-5 | 069710-7 | 積體電路、金屬;PLC | 台 | 105/10 | 5 | 樹林龜山區調配;樹林區光興街20號旁 | 25.002992, 121.412377
88 | 萬能電表 | 3100502-009-0000-5 | 069713-2 | 鋼鐵;三相電壓電流 | 個 | 105/10 | 8 | 樹林龜山區調配;樹林區光興街20號旁 | 25.002992, 121.412377
126 | 數據機 | 3140403-001-0000-0 | 069714-4 | 金屬、塑膠 | 台 | 105/10 | 5 | 樹林龜山區調配;樹林區光興街20號旁 | 25.002992, 121.412377
74 | 壓力傳送器 | 3100101-003-0000-0 | 069708-8 | 合金、玻璃 | 組 | 105/10 | 8 | 樹林龜山區調配;樹林區光興街20號旁 | 25.002992, 121.412377
75 | 壓力傳送器 | 3100101-003-0000-0 | 069709-0 | 合金、玻璃 | 組 | 105/10 | 8 | 樹林龜山區調配;樹林區光興街20號旁 | 25.002992, 121.412377
23 | 離心沉水式抽水機 | 3013001-057-0002-1 | 070293-7 | 鋼鐵;40HP深井型 | 台 | 105/12 | 12 | 樹林龜山區調配;樹林區光興街20號旁 | 25.002992, 121.412377
24 | 離心沉水式抽水機 | 3013001-057-0002-1 | 070294-9 | 鋼鐵;40HP深井型 | 台 | 105/12 | 12 | 樹林龜山區調配;樹林區光興街20號旁 | 25.002992, 121.412377
98 | 變頻器 | 3100506-008-0000-1 | 069711-9 | 合金玻璃 | 組 | 105/10 | 8 | 樹林龜山區調配;樹林區光興街20號旁 | 25.002992, 121.412377
99 | 變頻器 | 3100506-008-0000-1 | 069712-1 | 合金玻璃 | 組 | 105/10 | 8 | 樹林龜山區調配;樹林區光興街20號旁 | 25.002992, 121.412377
13 | 離心沉水式抽水機 | 3013001-057-0002-1 | 061242-6 | 鋼鐵;20HP抽水桶型 | 台 | 99/11 | 12 | 樹林龜山區調配;樹林區福興街36號 | 25.002992, 121.412377
14 | 離心沉水式抽水機 | 3013001-057-0002-1 | 061243-8 | 鋼鐵;20HP抽水桶型 | 台 | 99/11 | 12 | 樹林龜山區調配;樹林區福興街36號 | 25.002992, 121.412377
57 | 配電盤 | 3030501-014-0000-4 | 066864-6 | 鋼鐵、銅、磁器;不鏽鋼 | 組 | 103/12 | 22 | 樹林龜山區調配;樹林區福興街36號對面 | 25.002992, 121.412377
96 | 變頻器 | 3100506-008-0000-1 | 066866-0 | 合金玻璃;30HP | 組 | 103/12 | 8 | 樹林龜山區調配;樹林區福興街36號對面 | 25.002992, 121.412377
97 | 變頻器 | 3100506-008-0000-1 | 066867-1 | 合金玻璃;30HP | 組 | 103/12 | 8 | 樹林龜山區調配;樹林區福興街36號對面 | 25.002992, 121.412377
59 | 壓力計 | 3100101-001-0001-1 | 066868-3 | 合金 | 個 | 103/12 | 5 | 樹林龜山區調配;樹林區福興街36號對面;壓力傳訊10kg/cm2 | 25.002992, 121.412377
118 | 控制器 | 3140402-002-0000-5 | 066865-8 | 積體電路、金屬 | 台 | 103/12 | 5 | 樹林龜山區調配;樹林區福興街66號對面;可程式控制器32bit | 25.002992, 121.412377
121 | 控制器 | 3140402-002-0000-5 | 070537-9 | 積體電路、金屬 | 台 | 105/12 | 5 | 樹林龜山區調配;樹林區民和街83巷 | 24.973109, 121.378661
79 | 液面計（水位計） | 3100201-001-0000-0 | 070548-4 | 鋼鐵;投入式水位傳訊器 | 個 | 105/12 | 8 | 樹林龜山區調配;樹林區民和街83巷 | 24.973109, 121.378661
90 | 萬能電表 | 3100502-009-0000-5 | 070545-9 | 鋼鐵 | 個 | 105/12 | 8 | 樹林龜山區調配;樹林區民和街83巷 | 24.973109, 121.378661
128 | 數據機 | 3140403-001-0000-0 | 070547-2 | 金屬、塑膠 | 台 | 105/12 | 5 | 樹林龜山區調配;樹林區民和街83巷 | 24.973109, 121.378661
78 | 壓力傳送器 | 3100101-003-0000-0 | 070535-5 | 合金、玻璃 | 組 | 105/12 | 8 | 樹林龜山區調配;樹林區民和街83巷 | 24.973109, 121.378661
104 | 變頻器 | 3100506-008-0000-1 | 070542-3 | 合金玻璃;20HP | 組 | 105/12 | 8 | 樹林龜山區調配;樹林區民和街83巷 | 24.973109, 121.378661
105 | 變頻器 | 3100506-008-0000-1 | 070543-5 | 合金玻璃;20HP | 組 | 105/12 | 8 | 樹林龜山區調配;樹林區民和街83巷 | 24.973109, 121.378661
5 | 離心沉水式抽水機 | 3013001-057-0002-1 | 061234-6 | 鋼鐵;10HP | 台 | 99/11 | 12 | 樹林龜山區調配;樹林區民和街83巷;M1 | 24.973109, 121.378661
6 | 離心沉水式抽水機 | 3013001-057-0002-1 | 061235-8 | 鋼鐵;10HP | 台 | 99/11 | 12 | 樹林龜山區調配;樹林區民和街83巷;M2 | 24.973109, 121.378661
47 | 配電箱 | 3030402-011-0002-1 | 070532-0 | 銅、磁器、鋼鐵 | 個 | 105/12 | 6 | 樹林龜山區調配;樹林區民和街83巷;W220*H200*D70 | 24.973109, 121.378661
64 | 壓力計 | 3100101-001-0001-1 | 068630-1 | 合金;市電用含傳訊功能0-10kg | 個 | 104/12 | 5 | 樹林龜山區調配;備內加壓站(管網) | 24.989276, 121.410121
44 | 配電箱 | 3030402-011-0002-1 | 068637-4 | 銅、磁器、鋼鐵;屋外型81*22*144cm | 個 | 104/12 | 6 | 樹林龜山區調配;備內加壓站(管網);含傳訊功能 | 24.989276, 121.410121
32 | 窨井(窖井) | 3013002-043-0000-3 | 040258-7 | 鋼鐵;RC混泥土 | 台 | 84/05 | 10 | 樹林龜山區調配;備內街128號對面(停車場內) | 24.989276, 121.410121
11 | 離心沉水式抽水機 | 3013001-057-0002-1 | 061240-2 | 鋼鐵;15HP抽水桶型 | 台 | 99/11 | 12 | 樹林龜山區調配;備內街128號對面(停車場內) | 24.989276, 121.410121
12 | 離心沉水式抽水機 | 3013001-057-0002-1 | 061241-4 | 鋼鐵;15HP抽水桶型 | 台 | 99/11 | 12 | 樹林龜山區調配;備內街128號對面(停車場內) | 24.989276, 121.410121
92 | 變頻器 | 3100506-008-0000-1 | 062754-8 | 合金玻璃;3相 220V/33KVA | 組 | 100/12 | 8 | 樹林龜山區調配;備內街128號對面(停車場內) | 24.989276, 121.410121
53 | 配電盤 | 3030501-014-0000-4 | 062751-2 | 鋼鐵、銅、磁器;含Fama 32bit 可程式控制器1套 | 組 | 100/12 | 22 | 樹林龜山區調配;備內街128號對面(停車場內);160*600*210公分 | 24.989276, 121.410121
125 | 數據機 | 3140403-001-0000-0 | 062756-1 | 金屬、塑膠 | 台 | 100/12 | 5 | 樹林龜山區調配;備內街128號對面(停車場內);規格33.6K bps以上 | 24.989276, 121.410121

## (樹林)中山路3段204號陸橋
GPS
項次 | 財產名稱 | 分類編號 | 取得編號 | 規格 | 單位 | 購置年月 | 耐用年限 | 備註(地點) | 經緯度
120 | 控制器 | 3140402-002-0000-5 | 070536-7 | 積體電路、金屬 | 台 | 105/12 | 5 | 樹林龜山區調配;樹林區中山路3段204號陸橋下(民和) | 24.968583, 121.385723
89 | 萬能電表 | 3100502-009-0000-5 | 070544-7 | 鋼鐵 | 個 | 105/12 | 8 | 樹林龜山區調配;樹林區中山路3段204號陸橋下(民和) | 24.968583, 121.385723
127 | 數據機 | 3140403-001-0000-0 | 070546-1 | 金屬、塑膠 | 台 | 105/12 | 5 | 樹林龜山區調配;樹林區中山路3段204號陸橋下(民和) | 24.968583, 121.385723
76 | 壓力傳送器 | 3100101-003-0000-0 | 070533-1 | 合金、玻璃 | 組 | 105/12 | 8 | 樹林龜山區調配;樹林區中山路3段204號陸橋下(民和) | 24.968583, 121.385723
100 | 變頻器 | 3100506-008-0000-1 | 070538-1 | 合金玻璃;30HP | 組 | 105/12 | 8 | 樹林龜山區調配;樹林區中山路3段204號陸橋下(民和) | 24.968583, 121.385723
101 | 變頻器 | 3100506-008-0000-1 | 070539-2 | 合金玻璃;30HP | 組 | 105/12 | 8 | 樹林龜山區調配;樹林區中山路3段204號陸橋下(民和) | 24.968583, 121.385723
7 | 離心沉水式抽水機 | 3013001-057-0002-1 | 061236-0 | 鋼鐵;20HP | 台 | 99/11 | 12 | 樹林龜山區調配;樹林區中山路3段204號陸橋下(民和);M1 | 24.968583, 121.385723
8 | 離心沉水式抽水機 | 3013001-057-0002-1 | 061237-1 | 鋼鐵;20HP | 台 | 99/11 | 12 | 樹林龜山區調配;樹林區中山路3段204號陸橋下(民和);M2 | 24.968583, 121.385723
46 | 配電箱 | 3030402-011-0002-1 | 070531-8 | 銅、磁器、鋼鐵 | 個 | 105/12 | 6 | 樹林龜山區調配;樹林區中山路3段204號陸橋下(民和);W220*H200*D70 | 24.968583, 121.385723
111 | 彩色監視器 | 3140307-001-0000-3 | 073446-7 | 金屬 | 台 | 107/12 | 6 | 樹林龜山區調配;樹林區中山路3段204號陸橋下(民和);一組4支鏡頭 | 24.968583, 121.385723
77 | 壓力傳送器 | 3100101-003-0000-0 | 070534-3 | 合金、玻璃;FUJI FKG-5 | 組 | 105/12 | 8 | 樹林龜山區調配;樹林區中山路3段204號陸橋下(信和) | 24.968583, 121.385723
102 | 變頻器 | 3100506-008-0000-1 | 070540-0 | 合金玻璃;40HP | 組 | 105/12 | 8 | 樹林龜山區調配;樹林區中山路3段204號陸橋下(信和) | 24.968583, 121.385723
9 | 離心沉水式抽水機 | 3013001-057-0002-1 | 061238-3 | 鋼鐵;30HP | 台 | 99/11 | 12 | 樹林龜山區調配;樹林區中山路3段204號陸橋下(信和);M1 | 24.968583, 121.385723
10 | 離心沉水式抽水機 | 3013001-057-0002-1 | 061239-5 | 鋼鐵;30HP | 台 | 99/11 | 12 | 樹林龜山區調配;樹林區中山路3段204號陸橋下(信和);M2 | 24.968583, 121.385723
103 | 變頻器 | 3100506-008-0000-1 | 070541-1 | 合金玻璃;40HP | 組 | 105/12 | 8 | 樹林龜山區調配;樹林區中山路3段204號陸橋下40HP(信和) | 24.968583, 121.385723

## 樹林光興街157巷2號
GPS
項次 | 財產名稱 | 分類編號 | 取得編號 | 規格 | 單位 | 購置年月 | 耐用年限 | 備註(地點) | 經緯度
62 | 壓力計 | 3100101-001-0001-1 | 068611-6 | 合金;太陽能含傳訊0-10kg | 個 | 104/12 | 5 | 樹林龜山區調配;樹林區光榮街77號(管網用);流量計0660433，配電箱0660471 | 25.003275, 121.412086
37 | 配電箱 | 3030402-011-0002-1 | 066047-1 | 銅、磁器、鋼鐵;不鏽鋼800*220*1800mm | 個 | 103/12 | 6 | 樹林龜山區調配;樹林區光榮街77號(管網用);壓力計0686116，流量計0660433 | 25.003275, 121.412086
68 | 壓力傳送器 | 3100101-003-0000-0 | 050219-2 | 合金、玻璃;合金 | 組 | 90/12 | 8 | 樹林龜山區調配;樹林區光興街157巷2號斜對面 | 25.004237, 121.407855
69 | 壓力傳送器 | 3100101-003-0000-0 | 050220-0 | 合金、玻璃;合金 | 組 | 90/12 | 8 | 樹林龜山區調配;樹林區光興街157巷2號斜對面 | 25.004237, 121.407855
17 | 離心沉水式抽水機 | 3013001-057-0002-1 | 063856-4 | 鋼鐵;鋼鐵製(20HP) | 台 | 101/12 | 12 | 樹林龜山區調配;樹林區光興街157巷2號斜對面 | 25.004237, 121.407855
18 | 離心沉水式抽水機 | 3013001-057-0002-1 | 063864-4 | 鋼鐵;鋼鐵製(20HP) | 台 | 101/12 | 12 | 樹林龜山區調配;樹林區光興街157巷2號斜對面 | 25.004237, 121.407855
124 | 數據機 | 3140403-001-0000-0 | 062755-0 | 金屬、塑膠 | 台 | 100/12 | 5 | 樹林龜山區調配;樹林區光興街157巷2號斜對面;33.6K bps以上 | 25.004237, 121.407855
91 | 變頻器 | 3100506-008-0000-1 | 062753-6 | 合金玻璃 | 組 | 100/12 | 8 | 樹林龜山區調配;樹林區光興街157巷2號斜對面;3相 220V/33KVA | 25.004237, 121.407855
54 | 配電盤 | 3030501-014-0000-4 | 062752-4 | 鋼鐵、銅、磁器;160*600*210公分 | 組 | 100/12 | 22 | 樹林龜山區調配;樹林區光興街157巷2號斜對面;含Fama 32bit 可程式控制器1套 | 25.004237, 121.407855

## 新莊區中正路806號
GPS
項次 | 財產名稱 | 分類編號 | 取得編號 | 規格 | 單位 | 購置年月 | 耐用年限 | 備註(地點) | 經緯度
94 | 變頻器 | 3100506-008-0000-1 | 063640-9 | 合金玻璃;3相220V 75KW | 組 | 101/10 | 8 | 樹林龜山區調配;新莊區中正路806號後方空地(M1) | 25.018352, 121.408853
117 | 控制器 | 3140402-002-0000-5 | 063645-8 | 積體電路、金屬;PID 0-20mA | 台 | 101/10 | 5 | 樹林龜山區調配;新莊區中正路806號後方空地(M1);樹林迴龍(一)、(二)加壓站增設變頻工程 | 25.018352, 121.408853
123 | 數據機 | 3140403-001-0000-0 | 050205-1 | 金屬、塑膠;金屬、塑膠 | 台 | 90/12 | 5 | 樹林龜山區調配;新莊區中正路806號後方空地(M2);樹林所加壓站監控工程WR90122419A1 | 25.018352, 121.408853
116 | 控制器 | 3140402-002-0000-5 | 063644-6 | 積體電路、金屬;PID 0-20mA | 台 | 101/10 | 5 | 樹林龜山區調配;新莊區中正路806號後方空地(MP) | 25.018352, 121.408853
95 | 變頻器 | 3100506-008-0000-1 | 063641-1 | 合金玻璃;3相220V 75KW | 組 | 101/10 | 8 | 樹林龜山區調配;新莊區中正路806號後方空地(MP);樹林迴龍(一)、(二)加壓站增設變頻工程 | 25.018352, 121.408853
21 | 離心沉水式抽水機 | 3013001-057-0002-1 | 065349-3 | 鋼鐵;75HP深井型 | 台 | 102/12 | 12 | 樹林龜山區調配;新莊區中正路806號後方空地;M1 | 25.018352, 121.408853
22 | 離心沉水式抽水機 | 3013001-057-0002-1 | 065350-1 | 鋼鐵;75HP深井型 | 台 | 102/12 | 12 | 樹林龜山區調配;新莊區中正路806號後方空地;M2 | 25.018352, 121.408853
36 | Ｄ、Ｃ配電箱 | 3030402-011-0000-8 | 051387-7 | 銅、磁器;鋼鐵製(屋外配電箱) | 個 | 91/12 | 20 | 樹林龜山區調配;新莊區中正路806號後方空地;樹林所迴龍(二)加壓站新設工程 | 25.018352, 121.408853
33 | 窨井(窖井) | 3013002-043-0000-3 | 051386-5 | 鋼鐵;RC混泥土500x340x250cm | 台 | 91/12 | 10 | 樹林龜山區調配;新莊區中正路806號後方空地;樹林所迴龍(二)加壓站新設工程WE91120145 | 25.018352, 121.408853
55 | 配電盤 | 3030501-014-0000-4 | 063639-1 | 鋼鐵、銅、磁器;W1000*H2200*D1000cm SUS304 | 組 | 101/10 | 22 | 樹林龜山區調配;新莊區中正路806號後方空地;樹林迴龍(一)、(二)加壓站增設變頻工程 | 25.018352, 121.408853
72 | 壓力傳送器 | 3100101-003-0000-0 | 063642-2 | 合金、玻璃;0-10KG/CM2 | 組 | 101/10 | 8 | 樹林龜山區調配;新莊區中正路806號後方空地;樹林迴龍(一)、(二)加壓站增設變頻工程 | 25.018352, 121.408853
73 | 壓力傳送器 | 3100101-003-0000-0 | 063643-4 | 合金、玻璃;0-10KG/CM2 | 組 | 101/10 | 8 | 樹林龜山區調配;新莊區中正路806號後方空地;樹林迴龍(一)、(二)加壓站增設變頻工程 | 25.018352, 121.408853
28 | 安全閥３００公厘 | 3013002-004-0006-7 | 051389-1 | 鑄鋼鐵;300M/M泵浦控制閥 | 個 | 91/12 | 12 | 樹林龜山區調配;新莊中正路794號(M2) | 25.018352, 121.408853
29 | 安全閥３００公厘 | 3013002-004-0006-7 | 051390-8 | 鑄鋼鐵;(300M/M泵浦控制閥) | 個 | 91/12 | 12 | 樹林龜山區調配;新莊中正路794號(M2) | 25.018352, 121.408853
30 | 減壓閥１５０公厘 | 3013002-005-0003-1 | 051391-0 | 合金;(150M/M洩壓閥) | 個 | 91/12 | 12 | 樹林龜山區調配;新莊中正路794號(M2) | 25.018352, 121.408853

## 迴龍一二
GPS
項次 | 財產名稱 | 分類編號 | 取得編號 | 規格 | 單位 | 購置年月 | 耐用年限 | 備註(地點) | 經緯度
19 | 離心沉水式抽水機 | 3013001-057-0002-1 | 065347-0 | 鋼鐵;50HP深井型 | 台 | 102/12 | 12 | 樹林龜山區調配;龜山區萬壽路一段117號旁(近迴龍派出所) | 25.018700, 121.408915
20 | 離心沉水式抽水機 | 3013001-057-0002-1 | 065348-1 | 鋼鐵 | 台 | 102/12 | 12 | 樹林龜山區調配;龜山區萬壽路一段117號旁(近迴龍派出所);50HP深井型(H45公尺) | 25.018700, 121.408915
35 | Ｄ、Ｃ配電箱 | 3030402-011-0000-8 | 043309-8 | 銅、磁器;鋼鐵製 | 個 | 85/08 | 20 | 樹林龜山區調配;龜山區萬壽路一段117號旁(近迴龍派出所);板新給水廠迴龍第一加壓站機電改善工程 | 25.018700, 121.408915
122 | 數據機 | 3140403-001-0000-0 | 050201-4 | 金屬、塑膠;金屬、塑膠 | 台 | 90/12 | 5 | 樹林龜山區調配;龜山區萬壽路一段117號旁(近迴龍派出所);樹林所加壓站監控工程WR90122419A1 | 25.018700, 121.408915
106 | 污水抽水機 | 3120302-005-0000-1 | 063636-6 | 鋼鐵;1HP | 台 | 101/10 | 7 | 樹林龜山區調配;龜山區萬壽路一段117號旁(近迴龍派出所);樹林迴龍一二加壓站增設變頻工程 | 25.018700, 121.408915
115 | 控制器 | 3140402-002-0000-5 | 063637-8 | 積體電路、金屬;PID 0-20mA | 台 | 101/10 | 5 | 樹林龜山區調配;龜山區萬壽路一段117號旁(近迴龍派出所);樹林迴龍一二加壓站增設變頻工程 | 25.018700, 121.408915
70 | 壓力傳送器 | 3100101-003-0000-0 | 063634-2 | 合金、玻璃;0-10KG/CM2 | 組 | 101/10 | 8 | 樹林龜山區調配;龜山區萬壽路一段117號旁(近迴龍派出所);樹林迴龍一二加壓站增設變頻工程 | 25.018700, 121.408915
71 | 壓力傳送器 | 3100101-003-0000-0 | 063635-4 | 合金、玻璃;0-10KG/CM2 | 組 | 101/10 | 8 | 樹林龜山區調配;龜山區萬壽路一段117號旁(近迴龍派出所);樹林迴龍一二加壓站增設變頻工程 | 25.018700, 121.408915
93 | 變頻器 | 3100506-008-0000-1 | 063633-1 | 合金玻璃;3相220V 45KW | 組 | 101/10 | 8 | 樹林龜山區調配;龜山區萬壽路一段117號旁(近迴龍派出所);樹林迴龍一二加壓站增設變頻工程 | 25.018700, 121.408915
65 | 壓力計 | 3100101-001-0001-1 | 068631-3 | 合金;市電用含傳訊功能0-10kg | 個 | 104/12 | 5 | 樹林龜山區調配;龜山區萬壽路1段129巷口(迴龍一管網);流量計0669296，配電箱0669339 | 25.018700, 121.408915
42 | 配電箱 | 3030402-011-0002-1 | 066933-9 | 銅、磁器、鋼鐵;不鏽鋼800*220*1800mm | 個 | 103/12 | 6 | 樹林龜山區調配;龜山區萬壽路1段129巷口(迴龍一管網);壓力計0686313，流量計0669296 | 25.018700, 121.408915
66 | 壓力計 | 3100101-001-0001-1 | 068632-5 | 合金;市電用含傳訊功能0-10kg | 個 | 104/12 | 5 | 樹林龜山區調配;龜山區萬壽路1段38號迴龍寺前(迴龍二管網);流量計0669284，配電箱0669327 | 25.018700, 121.408915
41 | 配電箱 | 3030402-011-0002-1 | 066932-7 | 銅、磁器、鋼鐵;太陽能不鏽鋼800*220*1800mm | 個 | 103/12 | 6 | 樹林龜山區調配;龜山區萬壽路1段38號迴龍寺前(迴龍二管網);壓力計0686325，流量計0669284 | 25.018700, 121.408915

## 新龍形加
GPS
項次 | 財產名稱 | 分類編號 | 取得編號 | 規格 | 單位 | 購置年月 | 耐用年限 | 備註(地點) | 經緯度
175 | 壓力計 | 3100101-001-0001-1 | 069120-8 | 合金 | 個 | 103/12 | 5 | 蘆洲八里區調配;新龍形加壓站;1050607更正, 原取編0666608 | 25.12488, 121.4531
174 | 壓力計 | 3100101-001-0001-1 | 069119-1 | 合金 | 個 | 103/12 | 5 | 蘆洲八里區調配;新龍形加壓站;1050607更正, 原取編0666610，含壓力儀表箱、傳訊器、指示器 | 25.12488, 121.4531
176 | 壓力計 | 3100101-001-0001-1 | 069121-0 | 合金 | 個 | 103/12 | 5 | 蘆洲八里區調配;新龍形加壓站;1050607更正, 原取編0666621 | 25.12488, 121.4531
75 | 配水池２００００公噸 | 3013002-001-0103-4 | 071145-4 | 混凝土;原取編0676132(106/11/30更正) | 座 | 104/07 | 40 | 蘆洲八里區調配;新龍形加壓站;龍形加壓站配水池(含環境整理費及機電土木費) 財產更正備註：北工處轉入2件配水池工程款71,262,483元(BE00120103及WR06120134)，補提折舊數總計4,055,548元(詳如計算表等資料) | 25.12488, 121.4531
231 | 控制器 | 3140402-002-0000-5 | 072514-1 | 積體電路、金屬 | 台 | 107/09 | 5 | 蘆洲八里區調配;新龍形加壓站MP盤內;新龍形加壓站供水調配操控整合 | 25.12488, 121.4531
56 | 離心沉水式抽水機 | 3013001-057-0002-1 | 070928-9 | 鋼鐵;150HP | 台 | 106/08 | 12 | 蘆洲八里區調配;新龍形加壓站配水池內;3相440V4P 150HP H30M Q24000CMD 1號機 | 25.12488, 121.4531
57 | 離心沉水式抽水機 | 3013001-057-0002-1 | 070929-1 | 鋼鐵;150HP | 台 | 106/08 | 12 | 蘆洲八里區調配;新龍形加壓站配水池內;3相440V4P 150HP H30M Q24000CMD 2號機 | 25.12488, 121.4531
109 | Ｐ、Ｖ開關箱 | 3030402-011-0001-4 | 038929-6 | 銅、磁器 | 個 | 83/06 | 20 | 蘆洲八里區調配;龍形 1201-B17;板新三期龍形加壓站 1201-B17 | 25.12488, 121.4531
77 | 減壓閥１５０公厘 | 3013002-005-0003-1 | 038919-2 | 合金 | 個 | 83/06 | 12 | 蘆洲八里區調配;龍形1201-B17(洩壓閥);板新三期八里龍形加壓 | 25.12488, 121.4531
95 | 延性鑄鐵管５００公厘（球狀石墨） | 3013002-014-0080-4 | 067616-8 | 球狀石墨D．Ｉ．Ｐ | 條 | 104/07 | 40 | 蘆洲八里區調配;龍形加壓站;出水管43.7M，進水管30.1M(含1個洩壓閥窨井) | 25.12488, 121.4531
96 | 延性鑄鐵管６００公厘（球狀石墨） | 3013002-014-0081-1 | 067615-6 | 球狀石墨D．Ｉ．Ｐ | 條 | 104/07 | 40 | 蘆洲八里區調配;龍形加壓站;出水管82.2M，進水管110.2M(含1個電動閥窨井) | 25.12488, 121.4531
108 | Ｐ、Ｖ開關箱 | 3030402-011-0001-4 | 038928-4 | 銅、磁器 | 個 | 83/06 | 20 | 蘆洲八里區調配;龍形加壓站1201-B17;板新三期龍形加壓站 1201-B17 | 25.12488, 121.4531
195 | 變壓器 | 3100501-006-0000-0 | 066653-0 | 鐵;三相變壓器2000/2500KVA | 個 | 103/12 | 8 | 蘆洲八里區調配;龍形加壓站MP配電盤旁; 11.4-22.8KV/440V 2000/2500KVA | 25.12488, 121.4531
170 | 避雷器 | 3030502-027-0000-1 | 066673-7 | 合金、磁器 | 具 | 103/12 | 15 | 蘆洲八里區調配;龍形加壓站配水池上方;含避雷器及接地設備等 | 25.12488, 121.4531
55 | 離心沉水式抽水機 | 3013001-057-0002-1 | 066693-4 | 鋼鐵;100HP | 台 | 103/12 | 12 | 蘆洲八里區調配;龍形加壓站配水池內 ;3相440V4P 100HP H53M Q8500CMD 6號機 | 25.12488, 121.4531
52 | 離心沉水式抽水機 | 3013001-057-0002-1 | 066690-9 | 鋼鐵;250HP | 台 | 103/12 | 12 | 蘆洲八里區調配;龍形加壓站配水池內;3相440V4P 250HP H53M Q18500CMD 3號機 | 25.12488, 121.4531
53 | 離心沉水式抽水機 | 3013001-057-0002-1 | 066691-1 | 鋼鐵;250HP | 台 | 103/12 | 12 | 蘆洲八里區調配;龍形加壓站配水池內;3相440V4P 250HP H53M Q18500CMD 4號機 | 25.12488, 121.4531
54 | 離心沉水式抽水機 | 3013001-057-0002-1 | 066692-2 | 鋼鐵;250HP | 台 | 103/12 | 12 | 蘆洲八里區調配;龍形加壓站配水池內;3相440V4P 250HP H53M Q18500CMD 5號機 | 25.12488, 121.4531
50 | 離心沉水式抽水機 | 3013001-057-0002-1 | 066688-0 | 鋼鐵;250HP | 台 | 103/12 | 12 | 蘆洲八里區調配;龍形加壓站配水池旁空地;3相440V4P 250HP H53M Q18500CMD 原1號機(備用) | 25.12488, 121.4531
51 | 離心沉水式抽水機 | 3013001-057-0002-1 | 066689-1 | 鋼鐵;250HP | 台 | 103/12 | 12 | 蘆洲八里區調配;龍形加壓站配水池旁空地;3相440V4P 250HP H53M Q18500CMD 原2號機(備用) | 25.12488, 121.4531
184 | 液面計（水位計） | 3100201-001-0000-0 | 066663-3 | 鋼鐵;壓力式水位計 | 個 | 103/12 | 8 | 蘆洲八里區調配;壓力式水位計，配水池內;含水位計設備配管配線 | 25.12488, 121.4531

## 觀音山加
GPS
項次 | 財產名稱 | 分類編號 | 取得編號 | 規格 | 單位 | 購置年月 | 耐用年限 | 備註(地點) | 經緯度
2 | 圍牆（磚石） | 1110102-002-0000-4 | 061287-0 | 磚石 | 條 | 76/06 | 15 | 蘆洲八里區調配;觀音山八里鄉北五十線觀音山1000T | 25.154836, 121.433536
228 | 彩色監視器 | 3140307-001-0000-3 | 073329-0 | 金屬 | 台 | 107/12 | 6 | 蘆洲八里區調配;觀音山加壓站 | 25.154836, 121.433536
69 | 配水池１０００公噸 | 3013002-001-0006-9 | 012400-5 | 混凝土 | 座 | 74/05 | 40 | 蘆洲八里區調配;觀音山加壓站內;99年7月份護欄爬梯失竊報廢減帳 | 25.154836, 121.433536
132 | 配電盤 | 3030501-014-0000-4 | 061936-8 | 鋼鐵、銅、磁器;SUS屋外型開關箱 | 組 | 100/08 | 22 | 蘆洲八里區調配;觀音山加壓站內;含PLC組、數據機、壓力傳訊器、水位計及電力配管配線等設備 | 25.154836, 121.433536
112 | 配電箱 | 3030402-011-0002-1 | 065365-3 | 銅、磁器、鋼鐵;屋外型儀表箱(650*300*350mm) | 個 | 102/12 | 6 | 蘆洲八里區調配;觀音山加壓站內;流量、管壓傳訊箱 | 25.154836, 121.433536
221 | 綜合水質分析儀 | 3100908-022-0000-5 | 071654-3 | 鐵合金 | 台 | 106/12 | 8 | 蘆洲八里區調配;觀音山加壓站水質監測箱內;含餘氯、濁度、酸鹼度、導電度偵測器及無線多波道傳訊設備 | 25.154836, 121.433536
33 | 離心沉水式抽水機 | 3013001-057-0002-1 | 063860-7 | 鋼鐵;30HP | 台 | 101/12 | 12 | 蘆洲八里區調配;觀音山加壓站配水池內;30HP H90M Q1450CMD 1號機 | 25.154836, 121.433536
34 | 離心沉水式抽水機 | 3013001-057-0002-1 | 063861-9 | 鋼鐵;30HP | 台 | 101/12 | 12 | 蘆洲八里區調配;觀音山加壓站配水池內;30HP H90M Q1450CMD 2號機 | 25.154836, 121.433536

## 八仙加
GPS
項次 | 財產名稱 | 分類編號 | 取得編號 | 規格 | 單位 | 購置年月 | 耐用年限 | 備註(地點) | 經緯度
226 | 彩色監視器 | 3140307-001-0000-3 | 073327-6 | 金屬 | 台 | 107/12 | 6 | 蘆洲八里區調配;八仙加壓站 | 25.121784, 121.486094
71 | 配水池２０００公噸 | 3013002-001-0009-8 | 062938-9 | 混凝土 | 座 | 101/04 | 40 | 蘆洲八里區調配;八仙加壓站1樓建築物內;含整體建築物及1扇不鏽鋼門(203,836元)、圍牆申請執照費(30,000元) | 25.121784, 121.486094
31 | 離心沉水式抽水機 | 3013001-057-0002-1 | 062943-3 | 鋼鐵;25HP | 台 | 101/04 | 12 | 蘆洲八里區調配;八仙加壓站配水池內;25HP H55M Q2000CMD 3號機 | 25.121784, 121.486094
32 | 離心沉水式抽水機 | 3013001-057-0002-1 | 062944-5 | 鋼鐵;25HP | 台 | 101/04 | 12 | 蘆洲八里區調配;八仙加壓站配水池內;25HP H55M Q2000CMD 4號機 | 25.121784, 121.486094
29 | 離心沉水式抽水機 | 3013001-057-0002-1 | 062940-8 | 鋼鐵;30HP | 台 | 101/04 | 12 | 蘆洲八里區調配;八仙加壓站配水池內;30HP H45M Q3000CMD 1號機 | 25.121784, 121.486094
30 | 離心沉水式抽水機 | 3013001-057-0002-1 | 062941-0 | 鋼鐵;30HP | 台 | 101/04 | 12 | 蘆洲八里區調配;八仙加壓站配水池內;30HP H45M Q3000CMD 2號機 | 25.121784, 121.486094
45 | 離心沉水式抽水機 | 3013001-057-0002-1 | 065184-8 | 鋼鐵;30HP | 台 | 102/11 | 12 | 蘆洲八里區調配;八里供水加壓30HP;(H-30M 4200CMD) | 25.121784, 121.486094

## 蘆洲八里區調配
GPS
項次 | 財產名稱 | 分類編號 | 取得編號 | 規格 | 單位 | 購置年月 | 耐用年限 | 備註(地點) | 經緯度
178 | 壓力計 | 3100101-001-0001-1 | 070327-4 | 合金 | 個 | 105/12 | 5 | 蘆洲八里區調配;大堀湖加壓站(配電箱內);水量計流量無線回傳系統(市電用含壓力計GPRS) | 25.14962, 121.42301
97 | 窨井(窖井) | 3013002-043-0000-3 | 047831-1 | 鋼鐵 | 台 | 88/12 | 10 | 蘆洲八里區調配;大堀湖加壓站;大堀湖機電改善工程 | 25.14962, 121.42301
166 | 配電盤 | 3030501-014-0000-4 | 069510-6 | 鋼鐵、銅、磁器;SUS屋外型開關箱 | 組 | 105/08 | 22 | 蘆洲八里區調配;大堀湖加壓站;含FUJI 40HP變頻器2台、PLC組、數據機、壓力傳訊器及電力配管配線等設備 | 25.14962, 121.42301
116 | 配電箱 | 3030402-011-0002-1 | 066042-1 | 銅、磁器、鋼鐵;不鏽鋼800*220*1800mm | 個 | 103/12 | 6 | 蘆洲八里區調配;大堀湖加壓站;流量、管壓傳訊箱 | 25.14962, 121.42301
35 | 離心沉水式抽水機 | 3013001-057-0002-1 | 063862-1 | 鋼鐵;30HP | 台 | 101/12 | 12 | 蘆洲八里區調配;大堀湖加壓站窨井內;30HP H120M Q1070CMD 1號機 | 25.14962, 121.42301
36 | 離心沉水式抽水機 | 3013001-057-0002-1 | 063863-2 | 鋼鐵;30HP | 台 | 101/12 | 12 | 蘆洲八里區調配;大堀湖加壓站窨井內;30HP H120M Q1070CMD 2號機 | 25.14962, 121.42301
76 | 減壓閥７５公厘 | 3013002-005-0000-1 | 044984-8 | 合金 | 個 | 87/01 | 12 | 蘆洲八里區調配;大堀湖加壓站窨井內;75mm洩壓閥 | 25.14962, 121.42301
227 | 彩色監視器 | 3140307-001-0000-3 | 073328-8 | 金屬 | 台 | 107/12 | 6 | 蘆洲八里區調配;大崛湖加壓站 | 25.14962, 121.42301
99 | 窨井 | 3013002-043-0001-0 | 064485-9 | 石砌混凝土;RC 混泥土 (22.8m x 8.8m) | 座 | 102/07 | 15 | 蘆洲八里區調配;公園人行木棧道下窨井內 | 25.14962, 121.42301
37 | 離心沉水式抽水機 | 3013001-057-0002-1 | 064512-3 | 鋼鐵;100HP | 台 | 102/07 | 12 | 蘆洲八里區調配;公園人行木棧道下窨井內，MP1 PANL盤控制;100HP 30M 16000CMD 3相380V 1號機 | 25.14962, 121.42301
38 | 離心沉水式抽水機 | 3013001-057-0002-1 | 064513-5 | 鋼鐵;100HP | 台 | 102/07 | 12 | 蘆洲八里區調配;公園人行木棧道下窨井內，MP2 PANL盤控制;100HP 30M 16000CMD 3相380V 2號機 | 25.14962, 121.42301
39 | 離心沉水式抽水機 | 3013001-057-0002-1 | 064514-7 | 鋼鐵;100HP | 台 | 102/07 | 12 | 蘆洲八里區調配;公園人行木棧道下窨井內，MP3 PANL盤控制;100HP 30M 16000CMD 3相380V 3號機 | 25.14962, 121.42301
40 | 離心沉水式抽水機 | 3013001-057-0002-1 | 064515-9 | 鋼鐵;100HP | 台 | 102/07 | 12 | 蘆洲八里區調配;公園人行木棧道下窨井內，MP4 PANL盤控制;100HP 30M 16000CMD 3相380V 4號機 | 25.14962, 121.42301
83 | 制水閥（蝶閥）４００公厘 | 3013002-006-0010-0 | 064502-0 | 合金;400mm彈性座封閘閥 | 個 | 102/07 | 12 | 蘆洲八里區調配;公園人行木棧道下窨井內;含電動操作及雙拉桿式伸縮頭(400mm x 7.5kg f/cm3) | 25.14962, 121.42301
84 | 制水閥（蝶閥）４００公厘 | 3013002-006-0010-0 | 064503-1 | 合金;400mm彈性座封閘閥 | 個 | 102/07 | 12 | 蘆洲八里區調配;公園人行木棧道下窨井內;含電動操作及雙拉桿式伸縮頭(400mm x 7.5kg f/cm3) | 25.14962, 121.42301
82 | 制水閥（蝶閥）４００公厘 | 3013002-006-0010-0 | 064501-8 | 合金;400mm彈性座封閘閥 | 個 | 102/07 | 12 | 蘆洲八里區調配;公園人行木棧道下窨井內;含電動操作機及雙拉桿式伸縮頭(400mm x 7.5kg f/cm3) | 25.14962, 121.42301
89 | 制水閥（蝶閥）６００公厘 | 3013002-006-0013-9 | 064504-3 | 合金;600mm彈性座封閘閥 | 個 | 102/07 | 12 | 蘆洲八里區調配;公園人行木棧道下窨井內;含電動操作機及雙拉桿式伸縮頭(600mm x 7.5kg f/cm3) | 25.14962, 121.42301
90 | 制水閥（蝶閥）６００公厘 | 3013002-006-0013-9 | 064505-5 | 合金;600mm彈性座封閘閥 | 個 | 102/07 | 12 | 蘆洲八里區調配;公園人行木棧道下窨井內;含電動操作機及雙拉桿式伸縮頭(600mm x 7.5kg f/cm3) | 25.14962, 121.42301
91 | 制水閥（蝶閥）６００公厘 | 3013002-006-0013-9 | 064506-7 | 合金;600mm彈性座封閘閥 | 個 | 102/07 | 12 | 蘆洲八里區調配;公園人行木棧道下窨井內;含電動操作機及雙拉桿式伸縮頭(600mm x 7.5kg f/cm3) | 25.14962, 121.42301
92 | 制水閥（蝶閥）６００公厘 | 3013002-006-0013-9 | 064507-9 | 合金;600mm 彈性座封閘閥 | 個 | 102/07 | 12 | 蘆洲八里區調配;公園人行木棧道下窨井內;含電動操作機及雙拉桿式伸縮頭(600mm x 7.5kg f/cm3) | 25.14962, 121.42301
81 | 制水閥（蝶閥）４００公厘 | 3013002-006-0010-0 | 064500-6 | 合金;400mm彈性座封閘閥 | 個 | 102/07 | 12 | 蘆洲八里區調配;公園人行木棧道下窨井內;含電動操作機及雙拉桿式伸縮頭x 7.5kg f/cm3 | 25.14962, 121.42301
183 | 壓力傳送器 | 3100101-003-0000-0 | 064494-1 | 合金、玻璃 | 組 | 102/07 | 8 | 蘆洲八里區調配;公園人行木棧道下窨井內;含壓力儀表箱2只、壓力計2組及配管配線等設備 | 25.14962, 121.42301
62 | 電子遙控監視設備 | 3013001-080-0000-5 | 066664-5 | 金屬;含主機及網路型攝影機8組 | 套 | 103/12 | 12 | 蘆洲八里區調配;主機放置於PLC配電盤後方;含主機及網路型攝影機8組 | 25.14962, 121.42301

## 長坑口1
GPS
項次 | 財產名稱 | 分類編號 | 取得編號 | 規格 | 單位 | 購置年月 | 耐用年限 | 備註(地點) | 經緯度
182 | 壓力傳送器 | 3100101-003-0000-0 | 049667-6 | 合金、玻璃 | 組 | 90/08 | 8 | 蘆洲八里區調配;長坑口(一)加壓站 | 25.12281, 121.3914
172 | 壓力計 | 3100101-001-0001-1 | 068730-7 | 合金 | 個 | 104/12 | 5 | 蘆洲八里區調配;長坑口(一)加壓站(配電箱內);水量計流量無線回傳系統(市電用含壓力計GPRS) | 25.12281, 121.3914
131 | 配電盤 | 3030501-014-0000-4 | 060751-8 | 鋼鐵、銅、磁器;SUS屋外型開關箱 | 組 | 99/04 | 22 | 蘆洲八里區調配;長坑口(一)加壓站;含30HP變頻器2台、PLC組1套、水位計及電力配管配線等設備 | 25.12281, 121.3914
72 | 配水池４０公噸 | 3013002-001-0020-1 | 048295-4 | 混凝土 | 座 | 89/08 | 40 | 蘆洲八里區調配;長坑口(一)加壓站內36噸;板新系統供水工程 | 25.12281, 121.3914
118 | 配電箱 | 3030402-011-0002-1 | 068734-4 | 銅、磁器、鋼鐵;戶外附掛型 | 個 | 104/12 | 6 | 蘆洲八里區調配;長坑口(一)加壓站附掛型;流量、管壓傳訊箱 | 25.12281, 121.3914
123 | 配電盤 | 3030501-014-0000-4 | 048807-8 | 鋼鐵、銅、磁器 | 組 | 89/12 | 15 | 蘆洲八里區調配;長坑口(一)加壓站傳統盤;傳統盤 | 25.12281, 121.3914
124 | 配電盤 | 3030501-014-0000-4 | 048808-0 | 鋼鐵、銅、磁器 | 組 | 89/12 | 15 | 蘆洲八里區調配;長坑口(一)加壓站傳統盤;傳統盤 | 25.12281, 121.3914
64 | 電子遙控監視設備 | 3013001-080-0000-5 | 071646-3 | 金屬;鏡頭4台 | 套 | 106/12 | 12 | 蘆洲八里區調配;長坑口一配水池上鏡頭4台;含鏡頭4台及現場光纖電纜配管配線 | 25.12281, 121.3914
43 | 離心沉水式抽水機 | 3013001-057-0002-1 | 064842-1 | 鋼鐵;20HP | 台 | 102/10 | 12 | 蘆洲八里區調配;長坑口一配水池內20HP1號機;20HP H73M Q1000CMD 1號機 | 25.12281, 121.3914
44 | 離心沉水式抽水機 | 3013001-057-0002-1 | 064843-2 | 鋼鐵;20HP | 台 | 102/10 | 12 | 蘆洲八里區調配;長坑口一配水池內20HP2號機;20HP H73M Q1000CMD 2號機 | 25.12281, 121.3914
67 | 配水池５００公噸 | 3013002-001-0004-6 | 048292-9 | 混凝土 | 座 | 89/08 | 40 | 蘆洲八里區調配;長坑口配水池(末端);板新系統供水工程 | 25.12281, 121.3914
220 | 綜合水質分析儀 | 3100908-022-0000-5 | 071653-1 | 鐵合金 | 台 | 106/12 | 8 | 蘆洲八里區調配;長坑加壓站水質檢測箱內;含餘氯、濁度、酸鹼度、導電度偵測器及無線多波道傳訊設備 | 25.12281, 121.3914
186 | 流量計 | 3100301-001-0000-5 | 065362-8 | 合金;200mm | 組 | 102/12 | 10 | 蘆洲八里區調配;長坑加壓站田心橋旁(樂山小區)200;200公厘軸流葉輪型螺旋槳電子式 | 25.12281, 121.3914
106 | Ｄ、Ｃ配電箱 | 3030402-011-0000-8 | 060884-0 | 銅、磁器 | 個 | 86/05 | 20 | 蘆洲八里區調配;長坑加壓站配水池上;1201-B64 | 25.12281, 121.3914
167 | 配電盤 | 3030501-014-0000-4 | 071649-9 | 鋼鐵、銅、磁器;SUS屋外落地型儀表箱(100*60*220cm) | 組 | 106/12 | 22 | 蘆洲八里區調配;長坑加壓站配水池上;水質監測箱內含PLC組及電力配管配線等設備 | 25.12281, 121.3914
129 | 配電盤 | 3030501-014-0000-4 | 060747-5 | 鋼鐵、銅、磁器 | 組 | 99/04 | 22 | 蘆洲八里區調配;長坑加壓站配水池上;低壓配電設備 (含1套變頻器、水位計、1組PLC及電力配管配線設備) | 25.12281, 121.3914
111 | 配電箱 | 3030402-011-0002-1 | 065364-1 | 銅、磁器、鋼鐵;屋外型儀表箱650*300*350mm | 個 | 102/12 | 6 | 蘆洲八里區調配;長坑加壓站配水池上;流量、管壓傳訊箱 | 25.12281, 121.3914
206 | 變頻器 | 3100506-008-0000-1 | 070852-3 | 合金玻璃;60HP | 組 | 106/08 | 8 | 蘆洲八里區調配;長坑加壓站配電盤內;FUJI 60HP | 25.12281, 121.3914
63 | 電子遙控監視設備 | 3013001-080-0000-5 | 071645-1 | 金屬;鏡頭4台 | 套 | 106/12 | 12 | 蘆洲八里區調配;長坑配水池上鏡頭4台;含鏡頭4台及現場光纖電纜配管配線 | 25.12281, 121.3914
28 | 離心沉水式抽水機 | 3013001-057-0002-1 | 060749-9 | 鋼鐵;50HP | 台 | 99/04 | 12 | 蘆洲八里區調配;長坑配水池內50HP 2號機;50HP H100M Q2000CMD 2號機 | 25.12281, 121.3914
27 | 離心沉水式抽水機 | 3013001-057-0002-1 | 060748-7 | 鋼鐵;50hp | 台 | 99/04 | 12 | 蘆洲八里區調配;長坑配水池內50HP1號機;50HP H100M Q2000MD 1號機 | 25.12281, 121.3914

## 長坑口2
GPS
項次 | 財產名稱 | 分類編號 | 取得編號 | 規格 | 單位 | 購置年月 | 耐用年限 | 備註(地點) | 經緯度
117 | 配電箱 | 3030402-011-0002-1 | 068732-1 | 銅、磁器、鋼鐵;屋外型儀表箱810*220*1440mm | 個 | 104/12 | 6 | 蘆洲八里區調配;長坑口(二)加壓站配水池旁;流量、管壓傳訊箱 | 25.11985, 121.38912
173 | 壓力計 | 3100101-001-0001-1 | 068731-9 | 合金 | 個 | 104/12 | 5 | 蘆洲八里區調配;長坑口(二)加壓站配電箱內;水量計流量無線回傳系統(市電用含壓力計GPRS) | 25.11985, 121.38912
127 | 配電盤 | 3030501-014-0000-4 | 058243-1 | 鋼鐵、銅、磁器 | 組 | 96/12 | 22 | 蘆洲八里區調配;長坑口(二)機房內;傳統配電開關箱 | 25.11985, 121.38912
128 | 配電盤 | 3030501-014-0000-4 | 058244-2 | 鋼鐵、銅、磁器 | 組 | 96/12 | 22 | 蘆洲八里區調配;長坑口(二)機房內;監控傳訊開關箱 | 25.11985, 121.38912
74 | 配水池１５０公噸 | 3013002-001-0029-9 | 048294-2 | 混凝土 | 座 | 89/08 | 40 | 蘆洲八里區調配;長坑口二加壓站內(含水泥機房);(9612月份增建水泥機房) | 25.11985, 121.38912
65 | 電子遙控監視設備 | 3013001-080-0000-5 | 071647-5 | 金屬;鏡頭4台 | 套 | 106/12 | 12 | 蘆洲八里區調配;長坑口二配水池上鏡頭4台;含鏡頭4台及現場光纖電纜配管配線 | 25.11985, 121.38912
46 | 離心沉水式抽水機 | 3013001-057-0002-1 | 065823-2 | 鋼鐵;10HP低吸型 | 台 | 103/10 | 12 | 蘆洲八里區調配;長坑口二配水池內10HP1號機;10HP H45M Q750CMD 1號機 | 25.11985, 121.38912
47 | 離心沉水式抽水機 | 3013001-057-0002-1 | 065824-4 | 鋼鐵;10HP低吸型 | 台 | 103/10 | 12 | 蘆洲八里區調配;長坑口二配水池內10HP2號機;10HP H45M Q750CMD 2號機 | 25.11985, 121.38912

## 長道坑加
GPS
項次 | 財產名稱 | 分類編號 | 取得編號 | 規格 | 單位 | 購置年月 | 耐用年限 | 備註(地點) | 經緯度
229 | 彩色監視器 | 3140307-001-0000-3 | 073330-7 | 金屬 | 台 | 107/12 | 6 | 蘆洲八里區調配;長道坑加壓站 | 25.13397, 121.39185
73 | 配水池４０公噸 | 3013002-001-0020-1 | 048296-6 | 混凝土;36噸 | 座 | 89/08 | 40 | 蘆洲八里區調配;長道坑加壓站內36噸;板新系統供水工程 | 25.13397, 121.39185
115 | 配電箱 | 3030402-011-0002-1 | 066041-0 | 銅、磁器、鋼鐵;太陽能儀表箱800*220*1800mm | 個 | 103/12 | 6 | 蘆洲八里區調配;長道坑加壓站旁50m;流量、管壓傳訊箱 | 25.13397, 121.39185
171 | 壓力計 | 3100101-001-0001-1 | 068721-5 | 合金 | 個 | 104/12 | 5 | 蘆洲八里區調配;長道坑加壓站旁50公尺(配電箱內);無線回傳系統(太陽能供電設備含水位計GPRS) | 25.13397, 121.39185
42 | 離心沉水式抽水機 | 3013001-057-0002-1 | 064841-9 | 鋼鐵;20HP | 台 | 102/10 | 12 | 蘆洲八里區調配;長道坑加壓站配水池內;20HP H98M Q800CMD 2號機 | 25.13397, 121.39185
41 | 離心沉水式抽水機 | 3013001-057-0002-1 | 064840-7 | 鋼鐵;20HP | 台 | 102/10 | 12 | 蘆洲八里區調配;長道坑加壓站配水池內;20HP H98M Q800CMD1號機 | 25.13397, 121.39185
121 | 配電盤 | 3030501-014-0000-4 | 048805-4 | 鋼鐵、銅、磁器 | 組 | 89/12 | 15 | 蘆洲八里區調配;長道坑加壓站傳統盤;傳統盤 | 25.13397, 121.39185
122 | 配電盤 | 3030501-014-0000-4 | 048806-6 | 鋼鐵、銅、磁器 | 組 | 89/12 | 15 | 蘆洲八里區調配;長道坑加壓站監控盤;監控盤 | 25.13397, 121.39185
130 | 配電盤 | 3030501-014-0000-4 | 060750-6 | 鋼鐵、銅、磁器;SUS屋外型開關箱 | 組 | 99/04 | 22 | 蘆洲八里區調配;長道坑加壓站變頻盤;含40HP變頻器2套、1組PLC、1組壓力計、1組水位計及電力配管配線等設備 | 25.13397, 121.39185
68 | 配水池５００公噸 | 3013002-001-0004-6 | 048293-1 | 混凝土 | 座 | 89/08 | 40 | 蘆洲八里區調配;長道坑配水池;板新系統供水工程 | 25.13397, 121.39185
66 | 電子遙控監視設備 | 3013001-080-0000-5 | 071648-7 | 金屬;鏡頭4台 | 套 | 106/12 | 12 | 蘆洲八里區調配;長道坑配水池上鏡頭4台;含鏡頭4台及現場光纖電纜配管配線 | 25.13397, 121.39185
113 | 配電箱 | 3030402-011-0002-1 | 065441-4 | 銅、磁器、鋼鐵;單錶電錶箱 | 個 | 103/03 | 6 | 蘆洲八里區調配;流量站旁高壓改表燈用電 | 25.13397, 121.39185
169 | 單桿 | 3030502-003-0000-7 | 065440-2 | 鋼筋混凝土;不鏽鋼自備桿 | 支 | 103/03 | 15 | 蘆洲八里區調配;流量站旁高壓改表燈用電 | 25.13397, 121.39185
159 | 配電盤 | 3030501-014-0000-4 | 066859-1 | 鋼鐵、銅、磁器;SUS屋外型開關箱 | 組 | 103/12 | 22 | 蘆洲八里區調配;旅遊局加壓站;含PLC組、數據機、壓力傳訊器及電力配管配線等設備 | 25.13397, 121.39185
48 | 離心沉水式抽水機 | 3013001-057-0002-1 | 065825-6 | 鋼鐵;15HP | 台 | 103/10 | 12 | 蘆洲八里區調配;旅遊局加壓站前窨井內;15HP H40M Q1550CMD 1號機 | 25.13397, 121.39185
49 | 離心沉水式抽水機 | 3013001-057-0002-1 | 065826-8 | 鋼鐵;15HP | 台 | 103/10 | 12 | 蘆洲八里區調配;旅遊局加壓站前窨井內;15HP H40M Q1550CMD 2號機 | 25.13397, 121.39185
205 | 變頻器 | 3100506-008-0000-1 | 066860-9 | 合金玻璃;30HP | 組 | 103/12 | 8 | 蘆洲八里區調配;旅遊局加壓站配電盤內;FUJI 30HP2台 | 25.13397, 121.39185
114 | 配電箱 | 3030402-011-0002-1 | 065442-6 | 銅、磁器、鋼鐵;不鏽鋼屋外型開關箱 | 個 | 103/03 | 6 | 蘆洲八里區調配;站內高壓改表燈用電 | 25.13397, 121.39185
4 | 堆棚（力霸鋼架） | 2010203-003-0100-3 | 056118-9 | 力霸鋼架 | 幢 | 95/09 | 20 | 蘆洲八里區調配;配水池倉庫新建 | 25.13397, 121.39185
103 | 電磁開關 | 3030402-005-0000-7 | 049069-7 | 鋼鐵、銅 | 組 | 89/12 | 20 | 蘆洲八里區調配;配電盤內 | 25.13397, 121.39185
104 | 電磁開關 | 3030402-005-0000-7 | 049944-0 | 鋼鐵、銅 | 組 | 90/11 | 20 | 蘆洲八里區調配;配電盤內 | 25.13397, 121.39185
105 | 電磁開關 | 3030402-005-0000-7 | 049945-1 | 鋼鐵、銅 | 組 | 90/11 | 20 | 蘆洲八里區調配;配電盤內 | 25.13397, 121.39185
9 | 加藥機(次氯酸鈉) | 3013001-037-0001-1 | 066674-9 | 金屬 | 台 | 103/12 | 4 | 蘆洲八里區調配;貯藥槽旁;加藥設備 廠牌:GRUNDFOS 型號:DDC6-10 AR-RV | 25.13397, 121.39185
10 | 加藥機(次氯酸鈉) | 3013001-037-0001-1 | 066675-1 | 金屬 | 台 | 103/12 | 4 | 蘆洲八里區調配;貯藥槽旁;加藥設備 廠牌:GRUNDFOS 型號:DDC6-10 AR-RV | 25.13397, 121.39185
11 | 加藥機(次氯酸鈉) | 3013001-037-0001-1 | 066676-2 | 金屬 | 台 | 103/12 | 4 | 蘆洲八里區調配;貯藥槽旁;加藥設備 廠牌:GRUNDFOS 型號:DDC6-10 AR-RV | 25.13397, 121.39185
12 | 加藥機(次氯酸鈉) | 3013001-037-0001-1 | 066677-4 | 金屬 | 台 | 103/12 | 4 | 蘆洲八里區調配;貯藥槽旁;加藥設備 廠牌:GRUNDFOS 型號:DDC6-10 AR-RV | 25.13397, 121.39185
232 | 控制器 | 3140402-002-0000-5 | 072515-2 | 積體電路、金屬 | 台 | 107/09 | 5 | 蘆洲八里區調配;新孝義加壓站MP盤內;新孝義加壓站供水調配操控整合(盟立自動化有限公司) | 25.13397, 121.39185

## 水碓
GPS
項次 | 財產名稱 | 分類編號 | 取得編號 | 規格 | 單位 | 購置年月 | 耐用年限 | 備註(地點) | 經緯度
28 | 離心沉水式抽水機 | 3013001-057-0002-1 | 061614-1 | 鋼鐵;50HP | 台 | 100/03 | 12 | 泰山五股區調配;水碓50HP右邊第1台 | 25.071844, 121.427957
29 | 離心沉水式抽水機 | 3013001-057-0002-1 | 061615-2 | 鋼鐵;50HP | 台 | 100/03 | 12 | 泰山五股區調配;水碓50HP右邊第2台 | 25.071844, 121.427957
162 | Ｐ、Ｖ開關箱 | 3030402-011-0001-4 | 041927-0 | 銅、磁器 | 個 | 85/03 | 20 | 泰山五股區調配;水碓加壓M11 | 25.071844, 121.427957
305 | 彩色監視器 | 3140307-001-0000-3 | 075027-4 | 金屬 | 台 | 108/12 | 6 | 泰山五股區調配;水碓加壓站(無人場站監視設備4鏡頭) | 25.071844, 121.427957
4 | 圍牆（磚石） | 1110102-002-0000-4 | 044620-2 | 磚石 | 條 | 86/06 | 15 | 泰山五股區調配;水碓加壓站五股區水碓一路及自強路口 | 25.071844, 121.427957
191 | 配電盤 | 3030501-014-0000-4 | 062322-1 | 鋼鐵、銅、磁器 | 組 | 100/11 | 22 | 泰山五股區調配;水碓高架400噸水池監控;水碓九路11號旁 | 25.071844, 121.427957
174 | 配電箱 | 3030402-011-0002-1 | 066914-3 | 銅、磁器、鋼鐵;屋外配電箱81*22*144cm | 個 | 103/12 | 6 | 泰山五股區調配;水碓高架400噸屋外配電箱;(含傳訊功能) | 25.071844, 121.427957
210 | 壓力計 | 3100101-001-0001-1 | 066898-4 | 合金;太陽能0-10kg(含傳訊功能) | 個 | 103/12 | 5 | 泰山五股區調配;水碓高架400噸配水池用 | 25.071844, 121.427957
304 | 彩色監視器 | 3140307-001-0000-3 | 075026-2 | 金屬;無人場站監視設備4鏡頭 | 台 | 108/12 | 6 | 泰山五股區調配;水碓高架水塔 | 25.071844, 121.427957
131 | 窨井(窖井) | 3013002-043-0000-3 | 047247-2 | 鋼鐵;混凝土 | 台 | 88/03 | 10 | 泰山五股區調配;水碓高架水塔，水碓9路1號旁;水碓社區管網450噸水池 | 25.071844, 121.427957
253 | 流量計 | 3100301-001-0000-5 | 062775-7 | 合金;200公厘 | 組 | 100/12 | 10 | 泰山五股區調配;水碓高架配水池旁200公厘 | 25.071844, 121.427957

## 德音加
GPS
項次 | 財產名稱 | 分類編號 | 取得編號 | 規格 | 單位 | 購置年月 | 耐用年限 | 備註(地點) | 經緯度
271 | 功率因數錶 | 3100504-001-0000-8 | 045775-2 | 合金 | 組 | 87/07 | 8 | 泰山五股區調配;德音加壓站 | 25.072269, 121.434300
45 | 離心沉水式抽水機 | 3013001-057-0002-1 | 065818-8 | 鋼鐵;30HP 3相H25M Q5000CMD 深井型 | 台 | 103/10 | 12 | 泰山五股區調配;德音加壓站，30HP | 25.072269,121.434300
53 | 離心沉水式抽水機 | 3013001-057-0002-1 | 065830-1 | 鋼鐵;30HP 3相H25M Q5000CMD 深井型 | 台 | 103/10 | 12 | 泰山五股區調配;德音加壓站，30HP | 25.072269,121.434300
164 | Ｐ、Ｖ開關箱 | 3030402-011-0001-4 | 045804-1 | 銅、磁器 | 個 | 87/07 | 20 | 泰山五股區調配;德音加壓站，儀表箱 | 25.072269,121.434300
233 | 壓力傳送器 | 3100101-003-0000-0 | 045784-4 | 合金、玻璃 | 組 | 87/07 | 8 | 泰山五股區調配;德音加壓站，壓力傳訊器 | 25.072269,121.434300
234 | 壓力傳送器 | 3100101-003-0000-0 | 045785-6 | 合金、玻璃 | 組 | 87/07 | 8 | 泰山五股區調配;德音加壓站，壓力傳訊器 | 25.072269,121.434300
214 | 壓力計 | 3100101-001-0001-1 | 068681-1 | 合金;太陽能含傳訊功能0-10kg | 個 | 104/12 | 5 | 泰山五股區調配;德音國小右邊巷口 | 25.072269,121.434300
264 | 流量計 | 3100301-001-0000-5 | 068678-1 | 合金;200公厘軸流葉輪螺旋電子式 | 組 | 104/12 | 10 | 泰山五股區調配;德音國小右邊巷口，200公厘 | 25.072269,121.434300
176 | 配電箱 | 3030402-011-0002-1 | 068709-2 | 銅、磁器、鋼鐵;戶外型81*22*144cm | 個 | 104/12 | 6 | 泰山五股區調配;德音國小右邊巷口，含傳訊功能;含傳訊功能 | 25.072269,121.434300

## 御史1
GPS
項次 | 財產名稱 | 分類編號 | 取得編號 | 規格 | 單位 | 購置年月 | 耐用年限 | 備註(地點) | 經緯度
42 | 離心沉水式抽水機 | 3013001-057-0002-1 | 065815-2 | 鋼鐵;10HP 3相H60M Q550CMD 低吸型 | 台 | 103/10 | 12 | 泰山五股區調配;御史1站，10HP | 25.103695, 121.428894
50 | 離心沉水式抽水機 | 3013001-057-0002-1 | 065827-0 | 鋼鐵;10HP 3相H60M Q550CMD 低吸型 | 台 | 103/10 | 12 | 泰山五股區調配;御史1站，10HP | 25.103695, 121.428894
256 | 流量計 | 3100301-001-0000-5 | 066831-0 | 合金;200公厘軸流葉輪螺旋槳電子式，103I120016 | 組 | 103/12 | 10 | 泰山五股區調配;御史1站，200公厘，水池上，傳訊到下面 | 25.103695, 121.428894
213 | 壓力計 | 3100101-001-0001-1 | 068680-0 | 合金;太陽能含傳訊功能0-10kg | 個 | 104/12 | 5 | 泰山五股區調配;御史1站，水池上流量計旁，太陽能含傳訊功能;御史路229-16號 | 25.103695, 121.428894
167 | 配電箱 | 3030402-011-0002-1 | 066846-2 | 銅、磁器、鋼鐵;屋外型儀表箱 | 個 | 103/12 | 6 | 泰山五股區調配;御史1站，在下面 | 25.103695, 121.428894
224 | 壓力計 | 3100101-001-0001-1 | 068700-6 | 合金;市用電含傳訊功能0-10kg | 個 | 104/12 | 5 | 泰山五股區調配;御史1站，在下面 | 25.103695, 121.428894
93 | 配水池３００公噸 | 3013002-001-0003-0 | 047185-8 | 混凝土 | 座 | 88/02 | 40 | 泰山五股區調配;御史1站;含鍍鋅鋼管護欄護籠 | 25.103695, 121.428894
204 | 配電盤 | 3030501-014-0000-4 | 072512-7 | 鋼鐵、銅、磁器 | 組 | 107/09 | 22 | 泰山五股區調配;御史1站調配操控整合 | 25.103695, 121.428894
78 | 電子遙控監視設備 | 3013001-080-0000-5 | 071727-3 | 金屬;監視器含鏡頭4只 | 套 | 106/12 | 12 | 泰山五股區調配;御史1站鏡頭4只 | 25.103695, 121.428894

## 御史2
GPS
項次 | 財產名稱 | 分類編號 | 取得編號 | 規格 | 單位 | 購置年月 | 耐用年限 | 備註(地點) | 經緯度
51 | 離心沉水式抽水機 | 3013001-057-0002-1 | 065828-1 | 鋼鐵;15HP 3相H80M Q700CMD 低吸型 | 台 | 103/10 | 12 | 泰山五股區調配;御史2站，15HP | 25.103702, 121.428892
43 | 離心沉水式抽水機 | 3013001-057-0002-1 | 065816-4 | 鋼鐵;15HP 3相H80M Q700CMD 低吸型 | 台 | 103/10 | 12 | 泰山五股區調配;御史2站，15HP | 25.103702, 121.428892
139 | 流量計 | 3013601-009-0000-8 | 065104-9 | 鋼鐵;200mm | 組 | 102/11 | 12 | 泰山五股區調配;御史2站，200mm，水池上，傳訊到下面 | 25.103702, 121.428892
215 | 壓力計 | 3100101-001-0001-1 | 068684-7 | 合金;太陽能含傳訊功能0-10kg | 個 | 104/12 | 5 | 泰山五股區調配;御史2站，小配電箱旁，太陽能含傳訊功能;御史路296-26號 | 25.103702, 121.428892
225 | 壓力計 | 3100101-001-0001-1 | 068701-8 | 合金;市用電含傳訊功能0-10kg | 個 | 104/12 | 5 | 泰山五股區調配;御史2站，小電箱內 | 25.103702, 121.428892
100 | 配水池９０公噸 | 3013002-001-0050-8 | 064279-1 | 混凝土 | 座 | 88/02 | 40 | 泰山五股區調配;御史2站;含鍍鋅鋼管護欄護籠 | 25.103702, 121.428892
6 | 圍牆（磚石） | 1110102-002-0000-4 | 053811-2 | 磚石 | 條 | 93/12 | 15 | 泰山五股區調配;御史2站水泥檔土牆L20M*W15CM*H2.1M五股區民義路2段22巷 | 25.097926, 121.422211
205 | 配電盤 | 3030501-014-0000-4 | 072513-9 | 鋼鐵、銅、磁器 | 組 | 107/09 | 22 | 泰山五股區調配;御史2站調配操控整合 | 25.103702, 121.428892
79 | 電子遙控監視設備 | 3013001-080-0000-5 | 071728-5 | 金屬;監視器含鏡頭4只 | 套 | 106/12 | 12 | 泰山五股區調配;御史2站鏡頭4只 | 25.103702, 121.428892

## 陸光加
GPS
項次 | 財產名稱 | 分類編號 | 取得編號 | 規格 | 單位 | 購置年月 | 耐用年限 | 備註(地點) | 經緯度
194 | 配電盤 | 3030501-014-0000-4 | 063784-6 | 鋼鐵、銅、磁器;1700W*2300H*800D | 組 | 101/12 | 22 | 泰山五股區調配;陸光站 | 25.084633, 121.437174
235 | 壓力傳送器 | 3100101-003-0000-0 | 063790-2 | 合金、玻璃;0~15kg/cm2 | 組 | 101/12 | 8 | 泰山五股區調配;陸光站 | 25.084633, 121.437174
236 | 壓力傳送器 | 3100101-003-0000-0 | 063792-6 | 合金、玻璃;0~15kg/cm2 | 組 | 101/12 | 8 | 泰山五股區調配;陸光站 | 25.084633, 121.437174
276 | 變頻器 | 3100506-008-0000-1 | 063786-0 | 合金玻璃;3相220V30kw | 組 | 101/12 | 8 | 泰山五股區調配;陸光站 | 25.084633, 121.437174
255 | 流量計 | 3100301-001-0000-5 | 065889-5 | 合金;200公厘7.5kgf/cm2 | 組 | 103/10 | 10 | 泰山五股區調配;陸光站，200mm，成泰路2段坑口公園旁轉角窨井內 | 25.084114, 121.438299
38 | 離心沉水式抽水機 | 3013001-057-0002-1 | 063787-1 | 鋼鐵;3相220V 30HP | 台 | 101/12 | 12 | 泰山五股區調配;陸光站，30HP配電盤後窨井下 | 25.084633, 121.437174
39 | 離心沉水式抽水機 | 3013001-057-0002-1 | 063788-3 | 鋼鐵;3相220V 30HP | 台 | 101/12 | 12 | 泰山五股區調配;陸光站，30HP配電盤後窨井下 | 25.084633, 121.437174
311 | 控制器 | 3140402-002-0000-5 | 063789-5 | 積體電路、金屬;32bitPLC | 台 | 101/12 | 5 | 泰山五股區調配;陸光站，PLC | 25.084633, 121.437174
212 | 壓力計 | 3100101-001-0001-1 | 066909-9 | 合金;市電用0-10kg(含傳訊功能) | 個 | 103/12 | 5 | 泰山五股區調配;陸光站，中華電信窨井內，民義小區管網;市電用0-10kg(含傳訊功能)，民義小區管網 | 25.084633, 121.437174
217 | 壓力計 | 3100101-001-0001-1 | 068692-7 | 合金;微功耗模組含傳訊功能0-10kg | 個 | 104/12 | 5 | 泰山五股區調配;陸光站，成泰路2段坑口公園旁轉角窨井內，陸光小區管網;陸光小區管網，微功耗模組含傳訊功能0-10kg | 25.084114, 121.438299
123 | 延性鑄鐵管４００公厘（球狀石墨） | 3013002-014-0078-0 | 041739-6 | 球狀石墨D．Ｉ．Ｐ | 條 | 85/03 | 40 | 泰山五股區調配;陸光加壓站，成泰路2段91巷(坑口公園，600管轉接400管);五龍村，WT82120113 | 25.084633, 121.437174
149 | 三相變壓器 | 3030401-014-0001-5 | 045767-2 | 鐵;電力轉換器 | 台 | 87/07 | 15 | 泰山五股區調配;陸光站，電力轉換器 | 121.43689, 25.08484
115 | 逆止閥－橫式２００公厘（7.5㎏/c㎡） | 3013002-007-0025-0 | 065352-4 | 合金;單瓣環向噴流式 | 個 | 102/12 | 12 | 泰山五股區調配;陸光站，窨井內，單瓣環向噴流式 | 121.43689, 25.08484
116 | 逆止閥－橫式２００公厘（7.5㎏/c㎡） | 3013002-007-0025-0 | 065353-6 | 合金;單瓣環向噴流式 | 個 | 102/12 | 12 | 泰山五股區調配;陸光站，窨井內，單瓣環向噴流式 | 121.43689, 25.08484
165 | Ｐ、Ｖ開關箱 | 3030402-011-0001-4 | 045805-2 | 銅、磁器;儀表箱 | 個 | 87/07 | 20 | 泰山五股區調配;陸光站，儀表箱 | 121.43689, 25.08484

## 義學加
GPS
項次 | 財產名稱 | 分類編號 | 取得編號 | 規格 | 單位 | 購置年月 | 耐用年限 | 備註(地點) | 經緯度
190 | 配電盤 | 3030501-014-0000-4 | 060787-0 | 鋼鐵、銅、磁器;150W*60D*200H公分 | 組 | 99/05 | 22 | 泰山五股區調配;義學加壓站 | 25.052525, 121.425152
260 | 流量計 | 3100301-001-0000-5 | 066835-7 | 合金;200公厘軸流葉輪螺旋槳電子式 | 組 | 103/12 | 10 | 泰山五股區調配;義學加壓站，200公厘，小配電盤 | 25.052525, 121.425152
73 | 電動抽水機 | 3013001-077-0000-2 | 060788-1 | 鋼鐵;20HP沉水式 | 台 | 99/05 | 12 | 泰山五股區調配;義學加壓站，20HP;含不鏽鋼抽水桶 | 25.052525, 121.425152
74 | 電動抽水機 | 3013001-077-0000-2 | 060790-1 | 鋼鐵;20HP沉水式 | 台 | 99/05 | 12 | 泰山五股區調配;義學加壓站，20HP;含不鏽鋼抽水桶 | 25.052525, 121.425152
171 | 配電箱 | 3030402-011-0002-1 | 066850-5 | 銅、磁器、鋼鐵;屋外型儀表箱 | 個 | 103/12 | 6 | 泰山五股區調配;義學加壓站，小配電盤內 | 25.052525, 121.425152
216 | 壓力計 | 3100101-001-0001-1 | 068685-9 | 合金;太陽能含傳訊功能0-10kg | 個 | 104/12 | 5 | 泰山五股區調配;義學加壓站，窨井內 | 25.052525, 121.425152
136 | 窨井(窖井) | 3013002-043-0000-3 | 060782-1 | 鋼鐵;RC窨井5*3*2.5M | 台 | 99/05 | 10 | 泰山五股區調配;義學加壓站，管中加壓;5*3*2.5M | 25.052525, 121.425152
325 | 網路效能分析監控設備 | 3140503-009-0000-7 | 070235-9 | 金屬;含機櫃及通訊模組 | 台 | 105/12 | 5 | 泰山五股區調配;義學站，義學配水池，明志路2段136巷限高門旁 | 25.052525, 121.425152

## 凌雲1
GPS
項次 | 財產名稱 | 分類編號 | 取得編號 | 規格 | 單位 | 購置年月 | 耐用年限 | 備註(地點) | 經緯度
61 | 離心沉水式抽水機 | 3013001-057-0002-1 | 068545-9 | 鋼鐵;100HP | 台 | 104/12 | 12 | 泰山五股區調配;凌雲1站，100HP清水型 | 25.10260833, 121.4450111
62 | 離心沉水式抽水機 | 3013001-057-0002-1 | 068546-1 | 鋼鐵;100HP清水型 | 台 | 104/12 | 12 | 泰山五股區調配;凌雲1站，100HP清水型 | 25.10260833, 121.4450111
300 | 污水抽水機 | 3120302-005-0000-1 | 068868-8 | 鋼鐵;1HP污水型 | 台 | 104/12 | 7 | 泰山五股區調配;凌雲1站，1HP污水型 | 25.10260833, 121.4450111
285 | 變頻器 | 3100506-008-0000-1 | 068553-9 | 合金玻璃 | 組 | 104/12 | 8 | 泰山五股區調配;凌雲1站，3p 220V 100HP級 | 25.10260833, 121.4450111
286 | 變頻器 | 3100506-008-0000-1 | 068554-1 | 合金玻璃 | 組 | 104/12 | 8 | 泰山五股區調配;凌雲1站，3p 220V 100HP級 | 25.10260833, 121.4450111
243 | 壓力傳送器 | 3100101-003-0000-0 | 068550-3 | 合金、玻璃;Fuji 0-20kg/cm2 | 組 | 104/12 | 8 | 泰山五股區調配;凌雲1站，Fuji 0-20kg/cm2 | 25.10260833, 121.4450111
244 | 壓力傳送器 | 3100101-003-0000-0 | 068551-5 | 合金、玻璃;Fuji 0-20kg/cm2 | 組 | 104/12 | 8 | 泰山五股區調配;凌雲1站，Fuji 0-20kg/cm2 | 25.10260833, 121.4450111
315 | 控制器 | 3140402-002-0000-5 | 068549-6 | 積體電路、金屬;Fuji 32bit | 台 | 104/12 | 5 | 泰山五股區調配;凌雲1站，Fuji 32bit可程式控制器 | 25.10260833, 121.4450111
254 | 流量計 | 3100301-001-0000-5 | 063974-3 | 合金;300公厘電子式 | 組 | 101/12 | 10 | 泰山五股區調配;凌雲1站，凌雲路2段5號中國炭素斜對面，300公厘;軸流葉輪型螺旋槳 | 25.10260833, 121.4450111
310 | 控制器 | 3140402-002-0000-5 | 059488-2 | 積體電路、金屬 | 台 | 97/12 | 5 | 泰山五股區調配;凌雲1站，凌雲路2段5號中國炭素斜對面;含窨井1只制水閥2只 | 25.10260833, 121.4450111
322 | 數據機 | 3140403-001-0000-0 | 068552-7 | 金屬、塑膠;雅企9600bps | 台 | 104/12 | 5 | 泰山五股區調配;凌雲1站，雅企9600bps | 25.10260833, 121.4450111
198 | 配電盤 | 3030501-014-0000-4 | 068543-5 | 鋼鐵、銅、磁器;1400W*2300H*800Dmm | 組 | 104/12 | 22 | 泰山五股區調配;凌雲1站;凌雲1站 | 25.10260833, 121.4450111
199 | 配電盤 | 3030501-014-0000-4 | 068544-7 | 鋼鐵、銅、磁器;700W*2300H*600Dmm | 組 | 104/12 | 22 | 泰山五股區調配;凌雲1站電機設備 | 25.10260833, 121.4450111

## 凌雲2
GPS
項次 | 財產名稱 | 分類編號 | 取得編號 | 規格 | 單位 | 購置年月 | 耐用年限 | 備註(地點) | 經緯度
219 | 壓力計 | 3100101-001-0001-1 | 068695-2 | 合金;市用電含傳訊功能0-10kg | 個 | 104/12 | 5 | 泰山五股區調配;凌雲2站 | 25.12308, 121.42605
140 | 流量計 | 3013601-009-0000-8 | 065105-1 | 鋼鐵;200mm | 組 | 102/11 | 12 | 泰山五股區調配;凌雲2站，200mm，小盤 | 25.12308, 121.42605
40 | 離心沉水式抽水機 | 3013001-057-0002-1 | 065340-7 | 鋼鐵;60HP低吸型 | 台 | 102/12 | 12 | 泰山五股區調配;凌雲2站，60HP，1號機;(H105公尺) | 25.12308, 121.42605
26 | 離心沉水式抽水機 | 3013001-057-0002-1 | 061338-9 | 鋼鐵;60HP(低吸型) | 台 | 99/12 | 12 | 泰山五股區調配;凌雲2站，60HP，2號機 | 25.12308, 121.42605
273 | 變頻器 | 3100506-008-0000-1 | 060692-9 | 合金玻璃;FUJI 3相220V 55KW | 組 | 99/03 | 8 | 泰山五股區調配;凌雲2站，FUJI 3相220V 55KW | 25.12308, 121.42605
274 | 變頻器 | 3100506-008-0000-1 | 060693-1 | 合金玻璃;FUJI 3相220V 55KW | 組 | 99/03 | 8 | 泰山五股區調配;凌雲2站，FUJI 3相220V 55KW | 25.12308, 121.42605
166 | Ｐ、Ｖ開關箱 | 3030402-011-0001-4 | 045808-8 | 銅、磁器;儀表箱 | 個 | 87/07 | 20 | 泰山五股區調配;凌雲2站，PB PANEL | 25.12308, 121.42605
306 | 控制器 | 3140402-002-0000-5 | 050541-5 | 積體電路、金屬;不斷電 | 台 | 91/03 | 5 | 泰山五股區調配;凌雲2站，不斷電 | 25.12308, 121.42605
150 | 三相變壓器 | 3030401-014-0001-5 | 045770-3 | 鐵;電力轉換器 | 台 | 87/07 | 15 | 泰山五股區調配;凌雲2站，電力轉換器 | 25.12308, 121.42605
318 | 數據機 | 3140403-001-0000-0 | 050531-1 | 金屬、塑膠;監控16800BPS | 台 | 91/03 | 5 | 泰山五股區調配;凌雲2站，監控16800BPS | 25.12308, 121.42605
92 | 配水池２００公噸 | 3013002-001-0002-3 | 058585-5 | 混凝土 | 座 | 84/10 | 40 | 泰山五股區調配;凌雲2站;含鍍鋅鋼管護欄護籠 | 25.12308, 121.42605
295 | 綜合水質分析儀 | 3100908-022-0000-5 | 071764-2 | 鐵合金;鐵合金 | 台 | 106/12 | 8 | 泰山五股區調配;凌雲2站水池上;水質監測設備及無線多波道傳訊設備 | 25.12308, 121.42605
202 | 配電盤 | 3030501-014-0000-4 | 071762-9 | 鋼鐵、銅、磁器 | 組 | 106/12 | 22 | 泰山五股區調配;凌雲2站水池上水質監測箱;水質監測箱 | 25.12308, 121.42605
179 | 配電盤 | 3030501-014-0000-4 | 050061-5 | 鋼鐵、銅、磁器 | 組 | 90/12 | 15 | 泰山五股區調配;凌雲2站配電設備 | 25.12308, 121.42605
80 | 電子遙控監視設備 | 3013001-080-0000-5 | 071730-4 | 金屬;監視器含鏡頭4只 | 套 | 106/12 | 12 | 泰山五股區調配;凌雲2站鏡頭4只 | 25.12308, 121.42605
189 | 配電盤 | 3030501-014-0000-4 | 060691-7 | 鋼鐵、銅、磁器 | 組 | 99/03 | 22 | 泰山五股區調配;凌雲2站變頻;SUS | 25.12308, 121.42605

## 凌雲3
GPS
項次 | 財產名稱 | 分類編號 | 取得編號 | 規格 | 單位 | 購置年月 | 耐用年限 | 備註(地點) | 經緯度
96 | 配水池５００公噸 | 3013002-001-0004-6 | 058584-3 | 混凝土 | 座 | 84/10 | 40 | 泰山五股區調配;凌雲3站 | 25.12308, 121.42605
141 | 流量計 | 3013601-009-0000-8 | 065106-2 | 鋼鐵;表號102I20008，200mm | 組 | 102/11 | 12 | 泰山五股區調配;凌雲3站，200mm表號102I20008，傳訊到下面配電箱 | 25.12308, 121.42605
30 | 離心沉水式抽水機 | 3013001-057-0002-1 | 062719-2 | 鋼鐵;3HP220V | 台 | 100/12 | 12 | 泰山五股區調配;凌雲3站，3HP | 25.12308, 121.42605
31 | 離心沉水式抽水機 | 3013001-057-0002-1 | 062720-0 | 鋼鐵;3HP220V | 台 | 100/12 | 12 | 泰山五股區調配;凌雲3站，3HP | 25.12308, 121.42605
25 | 離心沉水式抽水機 | 3013001-057-0002-1 | 061284-4 | 鋼鐵;40HP低吸式型 | 台 | 99/11 | 12 | 泰山五股區調配;凌雲3站，40HP | 25.12308, 121.42605
47 | 離心沉水式抽水機 | 3013001-057-0002-1 | 065820-7 | 鋼鐵; 40HP 低吸型 | 台 | 103/10 | 12 | 泰山五股區調配;凌雲3站，40HP ;3相H50M Q3500CMD | 25.12308, 121.42605
289 | 變頻器 | 3100506-008-0000-1 | 070779-8 | 合金玻璃;FRENIC MEGA 37KW | 組 | 106/07 | 8 | 泰山五股區調配;凌雲3站，FRENIC MEGA 37KW | 25.12308, 121.42605
290 | 變頻器 | 3100506-008-0000-1 | 070780-5 | 合金玻璃;FRENIC MEGA 37KW | 組 | 106/07 | 8 | 泰山五股區調配;凌雲3站，FRENIC MEGA 37KW | 25.12308, 121.42605
246 | 壓力傳送器 | 3100101-003-0000-0 | 070774-9 | 合金、玻璃;FUJI FKG-5 | 組 | 106/07 | 8 | 泰山五股區調配;凌雲3站，FUJI FKG-5，水池上小盤 | 25.12308, 121.42605
317 | 控制器 | 3140402-002-0000-5 | 070776-2 | 積體電路、金屬;FUJI MICREX-SX | 台 | 106/07 | 5 | 泰山五股區調配;凌雲3站，FUJI MICREX-SX | 25.12308, 121.42605
270 | 萬能電表 | 3100502-009-0000-5 | 070782-9 | 鋼鐵 | 個 | 106/07 | 8 | 泰山五股區調配;凌雲3站，TAIK T250 | 25.12308, 121.42605
220 | 壓力計 | 3100101-001-0001-1 | 068696-4 | 合金;市用電含傳訊功能0-10kg | 個 | 104/12 | 5 | 泰山五股區調配;凌雲3站，下面配電盤 | 25.12308, 121.42605
324 | 數據機 | 3140403-001-0000-0 | 070784-2 | 金屬、塑膠 | 台 | 106/07 | 5 | 泰山五股區調配;凌雲3站，在盤內 | 25.12308, 121.42605
251 | 液面計（水位計） | 3100201-001-0000-0 | 070786-6 | 鋼鐵 | 個 | 106/07 | 8 | 泰山五股區調配;凌雲3站，配水池內 | 25.12308, 121.42605
201 | 配電盤 | 3030501-014-0000-4 | 070772-5 | 鋼鐵、銅、磁器;1500W*2000H*700D | 組 | 106/07 | 22 | 泰山五股區調配;凌雲3站配電設備 | 25.12308, 121.42605
81 | 電子遙控監視設備 | 3013001-080-0000-5 | 071731-6 | 金屬;監視器含鏡頭4只 | 套 | 106/12 | 12 | 泰山五股區調配;凌雲3站鏡頭4只 | 25.12308, 121.42605

## 凌雲4
GPS
項次 | 財產名稱 | 分類編號 | 取得編號 | 規格 | 單位 | 購置年月 | 耐用年限 | 備註(地點) | 經緯度
161 | Ｄ、Ｃ配電箱 | 3030402-011-0000-8 | 047902-7 | 銅、磁器 | 個 | 89/04 | 20 | 泰山五股區調配;凌雲4站 | 25.1223, 121.42509
88 | 配水池１００公噸 | 3013002-001-0001-7 | 047888-1 | 混凝土 | 座 | 89/04 | 40 | 泰山五股區調配;凌雲4站 | 25.1223, 121.42509
313 | 控制器 | 3140402-002-0000-5 | 065742-2 | 積體電路、金屬;可程式控制器 32bit 800MHz | 台 | 103/08 | 5 | 泰山五股區調配;凌雲4站 | 25.1223, 121.42509
209 | 壓力計 | 3100101-001-0001-1 | 065744-6 | 合金; ZURICH0-10kg/cm2 | 個 | 103/08 | 5 | 泰山五股區調配;凌雲4站 | 25.1223, 121.42509
320 | 數據機 | 3140403-001-0000-0 | 065745-8 | 金屬、塑膠;9600bps | 台 | 103/08 | 5 | 泰山五股區調配;凌雲4站 | 25.1223, 121.42509
9 | 圍牆（不鏽鋼） | 1110102-002-0300-8 | 061812-8 | 不鏽鋼 | 條 | 90/08 | 20 | 泰山五股區調配;凌雲4站，100T配水池護欄，凌雲路3段 1.5*1.5M | 25.1223, 121.42509
258 | 流量計 | 3100301-001-0000-5 | 066833-3 | 合金;200公厘軸流葉輪螺旋槳電子式 | 組 | 103/12 | 10 | 泰山五股區調配;凌雲4站，200公厘;傳訊到小配電箱 | 25.1223, 121.42509
48 | 離心沉水式抽水機 | 3013001-057-0002-1 | 065821-9 | 鋼鐵;40HP 低吸型 | 台 | 103/10 | 12 | 泰山五股區調配;凌雲4站，40HP ;3相H65M Q2700CMD | 25.1223, 121.42509
55 | 離心沉水式抽水機 | 3013001-057-0002-1 | 065832-4 | 鋼鐵;40HP 低吸型 | 台 | 103/10 | 12 | 泰山五股區調配;凌雲4站，40HP;3相H65M Q2700CMD | 25.1223, 121.42509
247 | 液面計（水位計） | 3100201-001-0000-0 | 065743-4 | 鋼鐵;BD 0-10M | 個 | 103/08 | 8 | 泰山五股區調配;凌雲4站，BD 0-10M | 25.1223, 121.42509
169 | 配電箱 | 3030402-011-0002-1 | 066848-6 | 銅、磁器、鋼鐵;屋外型儀表箱 | 個 | 103/12 | 6 | 泰山五股區調配;凌雲4站，小配電箱 | 25.1223, 121.42509
221 | 壓力計 | 3100101-001-0001-1 | 068697-6 | 合金;市用電含傳訊功能0-10kg | 個 | 104/12 | 5 | 泰山五股區調配;凌雲4站，在小配電箱內;市用電含傳訊功能0-10kg | 25.1223, 121.42509
208 | 工作台 | 3070114-253-0000-6 | 065747-1 | 鐵、木;鍍鋅材質，含操作平台及欄杆鐵梯 | 台 | 103/08 | 5 | 泰山五股區調配;凌雲4站，含操作平台及欄杆鐵梯 | 25.1223, 121.42509
127 | 高度閥 | 3013002-015-0000-3 | 047899-7 | 鑄鐵;鋼鐵 | 個 | 89/04 | 12 | 泰山五股區調配;凌雲4站，窨井內 | 25.1223, 121.42509
180 | 配電盤 | 3030501-014-0000-4 | 054674-6 | 鋼鐵、銅、磁器 | 組 | 94/10 | 22 | 泰山五股區調配;凌雲4站供水監控;WR94120146 監控用 | 25.1223, 121.42509
82 | 電子遙控監視設備 | 3013001-080-0000-5 | 071732-8 | 金屬;監視器含鏡頭4只 | 套 | 106/12 | 12 | 泰山五股區調配;凌雲4站鏡頭4只 | 25.1223, 121.42509

## 凌雲5
GPS
項次 | 財產名稱 | 分類編號 | 取得編號 | 規格 | 單位 | 購置年月 | 耐用年限 | 備註(地點) | 經緯度
89 | 配水池１００公噸 | 3013002-001-0001-7 | 047889-3 | 混凝土 | 座 | 89/04 | 40 | 泰山五股區調配;凌雲5站 | 25.12408, 121.42322
197 | 配電盤 | 3030501-014-0000-4 | 067645-7 | 鋼鐵、銅、磁器;W120*H230*D80cm不鏽鋼 | 組 | 104/09 | 22 | 泰山五股區調配;凌雲5站 | 25.12408, 121.42322
314 | 控制器 | 3140402-002-0000-5 | 067646-9 | 積體電路、金屬;32bit | 台 | 104/09 | 5 | 泰山五股區調配;凌雲5站 | 25.12408, 121.42322
268 | 萬能電表 | 3100502-009-0000-5 | 067651-3 | 鋼鐵;AC/DC 110-240V | 個 | 104/09 | 8 | 泰山五股區調配;凌雲5站 | 25.12408, 121.42322
321 | 數據機 | 3140403-001-0000-0 | 067649-4 | 金屬、塑膠;9600bps | 台 | 104/09 | 5 | 泰山五股區調配;凌雲5站 | 25.12408, 121.42322
242 | 壓力傳送器 | 3100101-003-0000-0 | 067648-2 | 合金、玻璃;0-20kg/cm2 | 組 | 104/09 | 8 | 泰山五股區調配;凌雲5站 | 25.12408, 121.42322
56 | 離心沉水式抽水機 | 3013001-057-0002-1 | 065833-6 | 鋼鐵;40HP低吸型 | 台 | 103/10 | 12 | 泰山五股區調配;凌雲5站，40HP; 3相H70M Q2600CMD | 25.12408, 121.42322
49 | 離心沉水式抽水機 | 3013001-057-0002-1 | 065822-1 | 鋼鐵;40HP 低吸型 | 台 | 103/10 | 12 | 泰山五股區調配;凌雲5站，40HP;3相H70M Q2600CMD | 25.12408, 121.42322
248 | 液面計（水位計） | 3100201-001-0000-0 | 067647-1 | 鋼鐵;0-10M | 個 | 104/09 | 8 | 泰山五股區調配;凌雲5站，水池內 | 25.12408, 121.42322
222 | 壓力計 | 3100101-001-0001-1 | 068698-8 | 合金;市用電含傳訊功能0-10kg | 個 | 104/12 | 5 | 泰山五股區調配;凌雲5站，在小配電箱內;市用電含傳訊功能0-10kg | 25.12408, 121.42322
128 | 高度閥 | 3013002-015-0000-3 | 047900-3 | 鑄鐵;鋼鐵 | 個 | 89/04 | 12 | 泰山五股區調配;凌雲5站，門前窨井內 | 25.12408, 121.42322
170 | 配電箱 | 3030402-011-0002-1 | 066849-8 | 銅、磁器、鋼鐵;屋外型儀表箱 | 個 | 103/12 | 6 | 泰山五股區調配;凌雲5站，流量計用，小配電箱 | 25.12408, 121.42322
283 | 變頻器 | 3100506-008-0000-1 | 067727-9 | 合金玻璃;3P 220V 50HP | 組 | 104/09 | 8 | 泰山五股區調配;凌雲5站;由取編0676501分割(1個分割為2個) | 25.12408, 121.42322
284 | 變頻器 | 3100506-008-0000-1 | 067728-1 | 合金玻璃;3P 220V 50HP | 組 | 104/09 | 8 | 泰山五股區調配;凌雲5站;由取編0676501分割(1個分割為2個) | 25.12408, 121.42322
259 | 流量計 | 3100301-001-0000-5 | 066834-5 | 合金;200公厘軸流葉輪螺旋槳電子式 | 組 | 103/12 | 10 | 泰山五股區調配;凌雲5站200公厘表號102I120012;傳訊到小配電箱102I120012 | 25.12408, 121.42322
181 | 配電盤 | 3030501-014-0000-4 | 054675-8 | 鋼鐵、銅、磁器 | 組 | 94/10 | 22 | 泰山五股區調配;凌雲5站水池後方供水監控 | 25.12408, 121.42322
83 | 電子遙控監視設備 | 3013001-080-0000-5 | 071733-0 | 金屬;監視器含鏡頭4只 | 套 | 106/12 | 12 | 泰山五股區調配;凌雲5站鏡頭4只 | 25.12408, 121.42322

## 凌雲6
GPS
項次 | 財產名稱 | 分類編號 | 取得編號 | 規格 | 單位 | 購置年月 | 耐用年限 | 備註(地點) | 經緯度
223 | 壓力計 | 3100101-001-0001-1 | 068699-0 | 合金;市用電含傳訊功能0-10kg | 個 | 104/12 | 5 | 泰山五股區調配;凌雲6站 | 25.12824, 121.42437
57 | 離心沉水式抽水機 | 3013001-057-0002-1 | 065869-8 | 鋼鐵;60HP 低吸型 | 台 | 103/10 | 12 | 泰山五股區調配;凌雲6站，60HP ;H=80M Q=3400CMD | 25.12824, 121.42437
58 | 離心沉水式抽水機 | 3013001-057-0002-1 | 065870-5 | 鋼鐵;60HP 低吸型 | 台 | 103/10 | 12 | 泰山五股區調配;凌雲6站，60HP;H=80M Q=3400CMD | 25.12824, 121.42437
312 | 控制器 | 3140402-002-0000-5 | 065432-2 | 積體電路、金屬 | 台 | 102/12 | 5 | 泰山五股區調配;凌雲6站，PLC，含避雷器、數據機;含避雷器、數據機 | 25.12824, 121.42437
84 | 電子遙控監視設備 | 3013001-080-0000-5 | 071734-1 | 金屬;監視器含鏡頭4只 | 套 | 106/12 | 12 | 泰山五股區調配;凌雲6站右邊配電盤內鏡頭4只 | 25.12824, 121.42437
182 | 配電盤 | 3030501-014-0000-4 | 054676-0 | 鋼鐵、銅、磁器 | 組 | 94/10 | 22 | 泰山五股區調配;凌雲6站左邊供水監控 | 25.12824, 121.42437
142 | 流量計 | 3013601-009-0000-8 | 065107-4 | 鋼鐵;200mm | 組 | 102/11 | 12 | 泰山五股區調配;凌雲6站裝在門口200mm;傳訊到小配電箱 | 25.12824, 121.42437

## 孝義加
GPS
項次 | 財產名稱 | 分類編號 | 取得編號 | 規格 | 單位 | 購置年月 | 耐用年限 | 備註(地點) | 經緯度
130 | 窨井(窖井) | 3013002-043-0000-3 | 044325-5 | 鋼鐵 | 台 | 86/06 | 10 | 泰山五股區調配;孝義加壓站 | 25.10696, 121.4523
32 | 離心沉水式抽水機 | 3013001-057-0002-1 | 062721-1 | 鋼鐵;15HP220V | 台 | 100/12 | 12 | 泰山五股區調配;孝義站，15HP | 25.10696, 121.4523
33 | 離心沉水式抽水機 | 3013001-057-0002-1 | 062722-3 | 鋼鐵;15HP220V | 台 | 100/12 | 12 | 泰山五股區調配;孝義站，15HP | 25.10696, 121.4523
144 | 升壓水桶 | 3019907-014-0000-3 | 047559-6 | 鋼鐵;抽水桶 | 個 | 88/07 | 15 | 泰山五股區調配;孝義站，窨井內，抽水桶 | 25.10696, 121.4523
145 | 升壓水桶 | 3019907-014-0000-3 | 047560-3 | 鋼鐵;抽水桶 | 個 | 88/07 | 15 | 泰山五股區調配;孝義站，窨井內，抽水桶 | 25.10696, 121.4523
262 | 流量計 | 3100301-001-0000-5 | 066837-1 | 合金;100公厘軸流葉輪螺旋槳電子式 | 組 | 103/12 | 10 | 泰山五股區調配;孝義站上方100公尺，100公厘 | 25.10696, 121.4523
173 | 配電箱 | 3030402-011-0002-1 | 066852-9 | 銅、磁器、鋼鐵;屋外型儀表箱 | 個 | 103/12 | 6 | 泰山五股區調配;孝義站上方100公尺，屋外型儀表箱 | 25.10696, 121.4523

## 貿商
GPS
項次 | 財產名稱 | 分類編號 | 取得編號 | 規格 | 單位 | 購置年月 | 耐用年限 | 備註(地點) | 經緯度
137 | 流量計 | 3013601-009-0000-8 | 065102-5 | 鋼鐵;200mm | 組 | 102/11 | 12 | 泰山五股區調配;貿商加壓站，200mm，窨井內最左邊抽水機上方;小配電箱有傳訊 | 25.07276, 121.43208
46 | 離心沉水式抽水機 | 3013001-057-0002-1 | 065819-0 | 鋼鐵;30HP 3相H35M Q3600CMD 低吸型 | 台 | 103/10 | 12 | 泰山五股區調配;貿商加壓站，30HP | 25.07276, 121.43208
54 | 離心沉水式抽水機 | 3013001-057-0002-1 | 065831-2 | 鋼鐵;30HP 3相H35M Q3600CMD 低吸型 | 台 | 103/10 | 12 | 泰山五股區調配;貿商加壓站，30HP | 25.07276, 121.43208
129 | 窨井(窖井) | 3013002-043-0000-3 | 041926-8 | 鋼鐵 | 台 | 85/03 | 10 | 泰山五股區調配;貿商加壓站，水碓及貿商加壓站共用 | 25.07276, 121.43208
226 | 壓力計 | 3100101-001-0001-1 | 068702-0 | 合金;市用電含傳訊功能0-10kg | 個 | 104/12 | 5 | 泰山五股區調配;貿商加壓站，在小配電箱下方;市用電含傳訊功能0-10kg | 25.07276, 121.43208
291 | 變頻器 | 3100506-008-0000-1 | 071331-4 | 合金玻璃;3相220V 40HP | 組 | 106/12 | 8 | 泰山五股區調配;貿商加壓站，配電盤內3相220V 40HP | 25.07276, 121.43208

## 同榮1
GPS
項次 | 財產名稱 | 分類編號 | 取得編號 | 規格 | 單位 | 購置年月 | 耐用年限 | 備註(地點) | 經緯度
91 | 配水池１００公噸 | 3013002-001-0001-7 | 054729-2 | 混凝土 | 座 | 94/11 | 40 | 泰山五股區調配;同榮1站 | 121.42236,25.05794
250 | 液面計（水位計） | 3100201-001-0000-0 | 070785-4 | 鋼鐵 | 個 | 106/07 | 8 | 泰山五股區調配;同榮1站 | 121.42236,25.05794
132 | 窨井(窖井) | 3013002-043-0000-3 | 055172-2 | 鋼鐵 | 台 | 94/12 | 10 | 泰山五股區調配;同榮1站 | 121.42236,25.05794
257 | 流量計 | 3100301-001-0000-5 | 066832-1 | 合金;200公厘軸流葉輪螺旋槳電子式，表號103I120015 | 組 | 103/12 | 10 | 泰山五股區調配;同榮1站，200公厘，表在水塔上傳訊到下面 | 121.42236,25.05794
22 | 離心沉水式抽水機 | 3013001-057-0002-1 | 053782-4 | 鋼鐵;20hp | 台 | 93/12 | 12 | 泰山五股區調配;同榮1站，20hp，1號機;WR93120103 | 121.42236,25.05794
23 | 離心沉水式抽水機 | 3013001-057-0002-1 | 053783-6 | 鋼鐵;20hp | 台 | 93/12 | 12 | 泰山五股區調配;同榮1站，20hp，2號機;WR93120103 | 121.42236,25.05794
287 | 變頻器 | 3100506-008-0000-1 | 070777-4 | 合金玻璃;FRENIC MEGA 22KW | 組 | 106/07 | 8 | 泰山五股區調配;同榮1站，FRENIC MEGA 22KW | 121.42236,25.05794
288 | 變頻器 | 3100506-008-0000-1 | 070778-6 | 合金玻璃;FRENIC MEGA 22KW | 組 | 106/07 | 8 | 泰山五股區調配;同榮1站，FRENIC MEGA 22KW | 121.42236,25.05794
245 | 壓力傳送器 | 3100101-003-0000-0 | 070773-7 | 合金、玻璃;FUJI FKG-5 | 組 | 106/07 | 8 | 泰山五股區調配;同榮1站，FUJI FKG-5 | 121.42236,25.05794
316 | 控制器 | 3140402-002-0000-5 | 070775-1 | 積體電路、金屬;FUJI MICREX-SX | 台 | 106/07 | 5 | 泰山五股區調配;同榮1站，FUJI MICREX-SX | 121.42236,25.05794
269 | 萬能電表 | 3100502-009-0000-5 | 070781-7 | 鋼鐵;TAIK T250 | 個 | 106/07 | 8 | 泰山五股區調配;同榮1站，TAIK T250 | 121.42236,25.05794
104 | 減壓閥１００公厘 | 3013002-005-0001-8 | 055170-9 | 合金 | 個 | 94/12 | 12 | 泰山五股區調配;同榮1站，水池上，洩壓閥 | 121.42236,25.05794
101 | 安全閥２００公厘 | 3013002-004-0004-4 | 055168-0 | 鑄鋼鐵 | 個 | 94/12 | 12 | 泰山五股區調配;同榮1站，水池上，幫浦控制閥 | 121.42236,25.05794
102 | 安全閥２００公厘 | 3013002-004-0004-4 | 055169-1 | 鑄鋼鐵 | 個 | 94/12 | 12 | 泰山五股區調配;同榮1站，水池上，幫浦控制閥 | 121.42236,25.05794
230 | 壓力計 | 3100101-001-0001-1 | 068706-7 | 合金;市用電含傳訊功能0-10kg | 個 | 104/12 | 5 | 泰山五股區調配;同榮1站，水池上小配電盤 | 121.42236,25.05794
168 | 配電箱 | 3030402-011-0002-1 | 066847-4 | 銅、磁器、鋼鐵;屋外型儀表箱 | 個 | 103/12 | 6 | 泰山五股區調配;同榮1站，水塔下面 | 121.42236,25.05794
323 | 數據機 | 3140403-001-0000-0 | 070783-1 | 金屬、塑膠 | 台 | 106/07 | 5 | 泰山五股區調配;同榮1站，在盤內 | 121.42236,25.05794
103 | 安全閥２００公厘 | 3013002-004-0004-4 | 055171-1 | 鑄鋼鐵 | 個 | 94/12 | 12 | 泰山五股區調配;同榮1站，浮球高度閥，水池前窨井內 | 121.42236,25.05794
85 | 電子遙控監視設備 | 3013001-080-0000-5 | 071736-5 | 金屬;金屬，監視器含鏡頭4只 | 套 | 106/12 | 12 | 泰山五股區調配;同榮1站，監視器 | 121.42236,25.05794
200 | 配電盤 | 3030501-014-0000-4 | 070771-3 | 鋼鐵、銅、磁器;1400W*2100H*700D | 組 | 106/07 | 22 | 泰山五股區調配;同榮1站配電設備 | 121.42236,25.05794

## 同榮2
GPS
項次 | 財產名稱 | 分類編號 | 取得編號 | 規格 | 單位 | 購置年月 | 耐用年限 | 備註(地點) | 經緯度
99 | 配水池３５０公噸 | 3013002-001-0042-5 | 058583-1 | 混凝土;混凝土 | 座 | 86/11 | 40 | 泰山五股區調配;同榮2站 | 121.42191,25.05184
249 | 液面計（水位計） | 3100201-001-0000-0 | 068718-4 | 鋼鐵;含傳訊功能 | 個 | 104/12 | 8 | 泰山五股區調配;同榮2站 | 121.42191,25.05184
66 | 浮球閥 | 3013001-066-0000-8 | 044875-1 | 合金 | 個 | 86/11 | 12 | 泰山五股區調配;同榮2站，馬路轉彎處地底下 | 121.42191,25.05184
86 | 電子遙控監視設備 | 3013001-080-0000-5 | 071737-7 | 金屬;監視器含鏡頭4只 | 套 | 106/12 | 12 | 泰山五股區調配;同榮2站鏡頭4只 | 121.42191,25.05184

## 泰林加
GPS
項次 | 財產名稱 | 分類編號 | 取得編號 | 規格 | 單位 | 購置年月 | 耐用年限 | 備註(地點) | 經緯度
63 | 離心沉水式抽水機 | 3013001-057-0002-1 | 074221-7 | 鋼鐵;30HP 3∮220V 60HZ | 台 | 108/08 | 12 | 泰山五股區調配;泰林加壓站，30HP，1號機抽水桶內 | 25.063407, 121.428875
277 | 變頻器 | 3100506-008-0000-1 | 063926-9 | 合金玻璃;3相220V45kw | 組 | 101/12 | 8 | 泰山五股區調配;泰林加壓站，3相220V45kw | 25.063407, 121.428875
299 | 不斷電裝置 | 3101001-007-0000-0 | 063931-3 | 鐵、銅;1kva | 組 | 101/12 | 9 | 泰山五股區調配;泰林加壓站，FT-6010SG 1kva | 25.063407, 121.428875
303 | 中央處理機 | 3140104-001-0000-1 | 063927-1 | 積體電路;32bit | 個 | 101/12 | 5 | 泰山五股區調配;泰林加壓站，泰林加壓站連結到辦公室監控室 | 25.063407, 121.428875
211 | 壓力計 | 3100101-001-0001-1 | 066901-4 | 合金;太陽能0-10kg(含傳訊功能) | 個 | 103/12 | 5 | 泰山五股區調配;泰林加壓站，配電盤下方 | 25.063407, 121.428875
265 | 流量計 | 3100301-001-0000-5 | 068679-2 | 合金;300公厘軸流葉輪螺旋電子式 | 組 | 104/12 | 10 | 泰山五股區調配;泰林加壓站，配電盤下方，300公厘 | 25.063407, 121.428875
175 | 配電箱 | 3030402-011-0002-1 | 066916-7 | 銅、磁器、鋼鐵;屋外配電箱81*22*144cm，含傳訊功能 | 個 | 103/12 | 6 | 泰山五股區調配;泰林加壓站，配電盤下方，含傳訊功能 | 25.063407, 121.428875
239 | 壓力傳送器 | 3100101-003-0000-0 | 063928-2 | 合金、玻璃;0-10kg/cm2 | 組 | 101/12 | 8 | 泰山五股區調配;泰林加壓站，配電盤對面壓力偵測儀錶箱內 | 25.063407, 121.428875
35 | 離心沉水式抽水機 | 3013001-057-0002-1 | 062724-7 | 鋼鐵;50HP220V | 台 | 100/12 | 12 | 泰山五股區調配;泰林加壓站，窨井內，2號機，50HP | 25.063407, 121.428875
135 | 窨井(窖井) | 3013002-043-0000-3 | 056610-1 | 鋼鐵 | 台 | 84/12 | 10 | 泰山五股區調配;泰林加壓站;原取編0415672 | 25.063407, 121.428875
195 | 配電盤 | 3030501-014-0000-4 | 063925-7 | 鋼鐵、銅、磁器;W1700*H2300*D800mm | 組 | 101/12 | 22 | 泰山五股區調配;泰林路2段347號前;泰林加壓站 | 25.063407, 121.428875

## 蓬萊
GPS
項次 | 財產名稱 | 分類編號 | 取得編號 | 規格 | 單位 | 購置年月 | 耐用年限 | 備註(地點) | 經緯度
186 | 配電盤 | 3030501-014-0000-4 | 055256-8 | 鋼鐵、銅、磁器 | 組 | 94/12 | 22 | 泰山五股區調配;蓬萊加壓站 | 25.07952, 121.43506
272 | 變頻器 | 3100506-008-0000-1 | 055257-0 | 合金玻璃;10HP | 組 | 94/12 | 8 | 泰山五股區調配;蓬萊加壓站，10HP | 25.07952, 121.43506
261 | 流量計 | 3100301-001-0000-5 | 066836-9 | 合金;200公厘軸流葉輪螺旋槳電子式 | 組 | 103/12 | 10 | 泰山五股區調配;蓬萊加壓站，200公厘 | 25.07952, 121.43506
64 | 離心沉水式抽水機 | 3013001-057-0002-1 | 074222-9 | 鋼鐵;5HP 3∮220V 60HZ | 台 | 108/08 | 12 | 泰山五股區調配;蓬萊加壓站，5HP，窨井內 | 25.07952, 121.43506
65 | 離心沉水式抽水機 | 3013001-057-0002-1 | 074223-1 | 鋼鐵;5HP 3∮220V 60HZ | 台 | 108/08 | 12 | 泰山五股區調配;蓬萊加壓站，5HP，窨井內 | 25.07952, 121.43506
309 | 控制器 | 3140402-002-0000-5 | 055263-6 | 積體電路、金屬;PLC | 台 | 94/12 | 5 | 泰山五股區調配;蓬萊加壓站，PLC | 25.07952, 121.43506
133 | 窨井(窖井) | 3013002-043-0000-3 | 055255-6 | 鋼鐵;含集水桶 | 台 | 94/12 | 10 | 泰山五股區調配;蓬萊加壓站，含集水桶 | 25.07952, 121.43506
172 | 配電箱 | 3030402-011-0002-1 | 066851-7 | 銅、磁器、鋼鐵;屋外型儀表箱 | 個 | 103/12 | 6 | 泰山五股區調配;蓬萊加壓站，屋外型儀表箱(小) | 25.07952, 121.43506
227 | 壓力計 | 3100101-001-0001-1 | 068703-1 | 合金;市用電含傳訊功能0-10kg | 個 | 104/12 | 5 | 泰山五股區調配;蓬萊加壓站，傳訊到小配電箱(在窨井內) | 25.07952, 121.43506
319 | 數據機 | 3140403-001-0000-0 | 050534-7 | 金屬、塑膠;監控16800BPS | 台 | 91/03 | 5 | 泰山五股區調配;蓬萊加壓站，監控16800BPS | 25.07952, 121.43506
121 | 逆止閥－橫式２００公厘（16㎏/c㎡） | 3013002-007-0056-2 | 055258-1 | 合金 | 個 | 94/12 | 12 | 泰山五股區調配;蓬萊加壓站，窨井內 | 25.07952, 121.43506
122 | 逆止閥－橫式２００公厘（16㎏/c㎡） | 3013002-007-0056-2 | 055259-3 | 合金 | 個 | 94/12 | 12 | 泰山五股區調配;蓬萊加壓站窨井內 | 25.07952, 121.43506
105 | 減壓閥１００公厘 | 3013002-005-0001-8 | 055260-1 | 合金;洩壓閥 | 個 | 94/12 | 12 | 泰山五股區調配;蓬萊加壓站窨井內，洩壓閥 | 25.07952, 121.43506

## 淨水3期
GPS
項次 | 財產名稱 | 分類編號 | 取得編號 | 規格 | 單位 | 購置年月 | 耐用年限 | 備註(地點) | 經緯度
9 | 電力操作控制閥 | 3013001-051-0000-2 | 063777-8 | 合金;Tme-01-0.2KW | 個 | 101/12 | 12 | 淨水3期; 三期膠羽沉澱池11號排泥操作機; 三期膠羽沉澱池11號排泥閥電動操作機 | 121.35411, 24.93834
5 | 電力操作控制閥 | 3013001-051-0000-2 | 063773-1 | 合金;Tme-01-0.2KW | 個 | 101/12 | 12 | 淨水3期; 三期膠羽沉澱池6號排泥操作機;三期膠羽沉澱池6號排泥閥電動操作機 | 121.35411, 24.93834
7 | 電力操作控制閥 | 3013001-051-0000-2 | 063775-4 | 合金;Tme-01-0.2KW | 個 | 101/12 | 12 | 淨水3期; 三期膠羽沉澱池9號排泥操作機;三期膠羽沉澱池9號排泥閥電動操作機 | 121.35411, 24.93834
20 | 離心沉水式抽水機 | 3013001-057-0002-1 | 063611-0 | 鋼鐵 | 台 | 101/10 | 12 | 淨水3期;10HP 位置：三期膠沉池排泥井 2號(2-2);10HP 位置：三期膠沉池排泥井 2號(2-2) | 121.35411, 24.93834
21 | 離心沉水式抽水機 | 3013001-057-0002-1 | 063612-1 | 鋼鐵 | 台 | 101/10 | 12 | 淨水3期;10HP 位置：三期膠沉池排泥井 3號(3-1);10HP 位置：三期膠沉池排泥井 3號(3-1) | 121.35411, 24.93834
23 | 離心沉水式抽水機 | 3013001-057-0002-1 | 063614-5 | 鋼鐵 | 台 | 101/10 | 12 | 淨水3期;10HP 位置：三期膠沉池排泥井 4號(4-1);10HP 位置：三期膠沉池排泥井 4號(4-1) | 121.35411, 24.93834
24 | 離心沉水式抽水機 | 3013001-057-0002-1 | 063615-7 | 鋼鐵 | 台 | 101/10 | 12 | 淨水3期;10HP 位置：三期膠沉池排泥井 4號(4-2);10HP 位置：三期膠沉池排泥井 4號(4-2) | 121.35411, 24.93834
22 | 離心沉水式抽水機 | 3013001-057-0002-1 | 063613-3 | 鋼鐵 | 台 | 101/10 | 12 | 淨水3期;10HP 位置：三期膠沉池排泥井3號(3-2);10HP 位置：三期膠沉池排泥井3號(3-2) | 121.35411, 24.93834
42 | 閘門 | 3030201-008-0000-7 | 046974-9 | 鋼鐵 | 座 | 88/01 | 15 | 淨水3期;三期北側2池排水 | 121.35411, 24.93834
43 | 閘門 | 3030201-008-0000-7 | 046975-1 | 鋼鐵 | 座 | 88/01 | 15 | 淨水3期;三期北側3池排水 | 121.35411, 24.93834
44 | 閘門 | 3030201-008-0000-7 | 046976-2 | 鋼鐵 | 座 | 88/01 | 15 | 淨水3期;三期北側4池排水 | 121.35411, 24.93834
45 | 閘門 | 3030201-008-0000-7 | 046977-4 | 鋼鐵 | 座 | 88/01 | 15 | 淨水3期;三期北側5池排水 | 121.35411, 24.93834
46 | 閘門 | 3030201-008-0000-7 | 046978-6 | 鋼鐵 | 座 | 88/01 | 15 | 淨水3期;三期北側6池排水 | 121.35411, 24.93834
47 | 閘門 | 3030201-008-0000-7 | 046979-8 | 鋼鐵 | 座 | 88/01 | 15 | 淨水3期;三期北側7池排水 | 121.35411, 24.93834
48 | 閘門 | 3030201-008-0000-7 | 046980-5 | 鋼鐵 | 座 | 88/01 | 15 | 淨水3期;三期北側8池排水 | 121.35411, 24.93834
57 | 配電盤 | 3030501-014-0000-4 | 063600-4 | 鋼鐵、銅、磁器 | 組 | 101/10 | 22 | 淨水3期;三期沉澱排泥井 1號;SUS304 W500H1800D500 三期沉澱排泥井 1號 | 121.35411, 24.93834
58 | 配電盤 | 3030501-014-0000-4 | 063601-6 | 鋼鐵、銅、磁器 | 組 | 101/10 | 22 | 淨水3期;三期沉澱排泥井 2號;SUS304 W500H1800D500 三期沉澱排泥井 2號 | 121.35411, 24.93834
59 | 配電盤 | 3030501-014-0000-4 | 063602-8 | 鋼鐵、銅、磁器 | 組 | 101/10 | 22 | 淨水3期;三期沉澱排泥井 3號;SUS304 W500H1800D500 三期沉澱排泥井 3號 | 121.35411, 24.93834
60 | 配電盤 | 3030501-014-0000-4 | 063603-0 | 鋼鐵、銅、磁器 | 組 | 101/10 | 22 | 淨水3期;三期沉澱排泥井 4號;SUS304 W500H1800D500 三期沉澱排泥井 4號 | 121.35411, 24.93834
50 | 閘門 | 3030201-008-0000-7 | 046982-9 | 鋼鐵 | 座 | 88/01 | 15 | 淨水3期;三期南側10池排水 | 121.35411, 24.93834
51 | 閘門 | 3030201-008-0000-7 | 046983-1 | 鋼鐵 | 座 | 88/01 | 15 | 淨水3期;三期南側11池排水 | 121.35411, 24.93834
52 | 閘門 | 3030201-008-0000-7 | 046984-2 | 鋼鐵 | 座 | 88/01 | 15 | 淨水3期;三期南側12池排水 | 121.35411, 24.93834
53 | 閘門 | 3030201-008-0000-7 | 046985-4 | 鋼鐵 | 座 | 88/01 | 15 | 淨水3期;三期南側13池排水 | 121.35411, 24.93834
54 | 閘門 | 3030201-008-0000-7 | 046986-6 | 鋼鐵 | 座 | 88/01 | 15 | 淨水3期;三期南側14池排水 | 121.35411, 24.93834
55 | 閘門 | 3030201-008-0000-7 | 046987-8 | 鋼鐵 | 座 | 88/01 | 15 | 淨水3期;三期南側15池排水 | 121.35411, 24.93834
56 | 閘門 | 3030201-008-0000-7 | 046988-0 | 鋼鐵 | 座 | 88/01 | 15 | 淨水3期;三期南側16池排水 | 121.35411, 24.93834
49 | 閘門 | 3030201-008-0000-7 | 046981-7 | 鋼鐵 | 座 | 88/01 | 15 | 淨水3期;三期南側9池排水 | 121.35411, 24.93834
28 | 閘門 | 3030201-008-0000-7 | 045661-6 | 鋼鐵;鑄鐵 | 座 | 87/07 | 15 | 淨水3期;三期膠羽水進水閘門12池 | 121.35411, 24.93834
40 | 閘門 | 3030201-008-0000-7 | 045673-3 | 鋼鐵;鑄鐵 | 座 | 87/07 | 15 | 淨水3期;三期膠羽水進水閘門8池 | 121.35411, 24.93834
1 | 電力操作控制閥 | 3013001-051-0000-2 | 063769-8 | 合金;Tme-01-0.2KW | 個 | 101/12 | 12 | 淨水3期;三期膠羽池1號排泥操作機; Tme-01-0.2KW三期膠羽沉澱池1號排泥閥電動操作機  | 121.35411, 24.93834
2 | 電力操作控制閥 | 3013001-051-0000-2 | 063770-5 | 合金;Tme-01-0.2KW | 個 | 101/12 | 12 | 淨水3期;三期膠羽池3號排泥操作機;三期膠羽沉澱池3號排泥閥電動操作機 | 121.35411, 24.93834
26 | 閘門 | 3030201-008-0000-7 | 045659-7 | 鋼鐵;鑄鐵 | 座 | 87/07 | 15 | 淨水3期;三期膠羽池進水閘門10池 | 121.35411, 24.93834
29 | 閘門 | 3030201-008-0000-7 | 045662-8 | 鋼鐵 | 座 | 87/07 | 15 | 淨水3期;三期膠羽池進水閘門11池 | 121.35411, 24.93834
27 | 閘門 | 3030201-008-0000-7 | 045660-4 | 鋼鐵;鑄鐵 | 座 | 87/07 | 15 | 淨水3期;三期膠羽池進水閘門12池 | 121.35411, 24.93834
30 | 閘門 | 3030201-008-0000-7 | 045663-0 | 鋼鐵;鑄鐵 | 座 | 87/07 | 15 | 淨水3期;三期膠羽池進水閘門14池 | 121.35411, 24.93834
31 | 閘門 | 3030201-008-0000-7 | 045664-1 | 鋼鐵;鑄鐵 | 座 | 87/07 | 15 | 淨水3期;三期膠羽池進水閘門15池 | 121.35411, 24.93834
32 | 閘門 | 3030201-008-0000-7 | 045665-3 | 鋼鐵;鑄鐵 | 座 | 87/07 | 15 | 淨水3期;三期膠羽池進水閘門16;三期淨水場膠羽池閘門工程 | 121.35411, 24.93834
33 | 閘門 | 3030201-008-0000-7 | 045666-5 | 鋼鐵;鑄鐵 | 座 | 87/07 | 15 | 淨水3期;三期膠羽池進水閘門1池 | 121.35411, 24.93834
34 | 閘門 | 3030201-008-0000-7 | 045667-7 | 鋼鐵;鑄鐵 | 座 | 87/07 | 15 | 淨水3期;三期膠羽池進水閘門2池 | 121.35411, 24.93834
35 | 閘門 | 3030201-008-0000-7 | 045668-9 | 鋼鐵;鑄鐵 | 座 | 87/07 | 15 | 淨水3期;三期膠羽池進水閘門3池 | 121.35411, 24.93834
36 | 閘門 | 3030201-008-0000-7 | 045669-1 | 鋼鐵;鑄鐵 | 座 | 87/07 | 15 | 淨水3期;三期膠羽池進水閘門4池 | 121.35411, 24.93834
37 | 閘門 | 3030201-008-0000-7 | 045670-8 | 鋼鐵;鑄鐵 | 座 | 87/07 | 15 | 淨水3期;三期膠羽池進水閘門5池 | 121.35411, 24.93834
38 | 閘門 | 3030201-008-0000-7 | 045671-0 | 鋼鐵;鑄鐵 | 座 | 87/07 | 15 | 淨水3期;三期膠羽池進水閘門6池 | 121.35411, 24.93834
39 | 閘門 | 3030201-008-0000-7 | 045672-1 | 鋼鐵;鑄鐵 | 座 | 87/07 | 15 | 淨水3期;三期膠羽池進水閘門7池 | 121.35411, 24.93834
25 | 閘門 | 3030201-008-0000-7 | 045658-5 | 鋼鐵;鑄鐵 | 座 | 87/07 | 15 | 淨水3期;三期膠羽池進水閘門9池 | 121.35411, 24.93834
8 | 電力操作控制閥 | 3013001-051-0000-2 | 063776-6 | 合金;Tme-01-0.2KW | 個 | 101/12 | 12 | 淨水3期;三期膠羽沉澱池10號排泥操作機;三期膠羽沉澱池10號排泥閥電動操作機 | 121.35411, 24.93834
10 | 電力操作控制閥 | 3013001-051-0000-2 | 063778-0 | 合金;Tme-01-0.2KW | 個 | 101/12 | 12 | 淨水3期;三期膠羽沉澱池12號排泥操作機;三期膠羽沉澱池12號排泥閥電動操作機 | 121.35411, 24.93834
11 | 電力操作控制閥 | 3013001-051-0000-2 | 063779-1 | 合金;Tme-01-0.2KW | 個 | 101/12 | 12 | 淨水3期;三期膠羽沉澱池13號排泥操作機;三期膠羽沉澱池13號排泥閥電動操作機 | 121.35411, 24.93834
12 | 電力操作控制閥 | 3013001-051-0000-2 | 063780-9 | 合金;Tme-01-0.2KW | 個 | 101/12 | 12 | 淨水3期;三期膠羽沉澱池14號排泥操作機;三期膠羽沉澱池14號排泥閥電動操作機 | 121.35411, 24.93834
13 | 電力操作控制閥 | 3013001-051-0000-2 | 063781-1 | 合金;Tme-01-0.2KW | 個 | 101/12 | 12 | 淨水3期;三期膠羽沉澱池15號排泥操作機;三期膠羽沉澱池15號排泥閥電動操作機 | 121.35411, 24.93834
14 | 電力操作控制閥 | 3013001-051-0000-2 | 063782-2 | 合金;Tme-01-0.2KW | 個 | 101/12 | 12 | 淨水3期;三期膠羽沉澱池16號排泥操作機; 三期膠羽沉澱池16號排泥閥電動操作機 | 121.35411, 24.93834
3 | 電力操作控制閥 | 3013001-051-0000-2 | 063771-7 | 合金; Tme-01-0.2KW | 個 | 101/12 | 12 | 淨水3期;三期膠羽沉澱池4號排泥操作機; 三期膠羽沉澱池4號排泥閥電動操作機 | 121.35411, 24.93834
4 | 電力操作控制閥 | 3013001-051-0000-2 | 063772-9 | 合金; Tme-01-0.2KW | 個 | 101/12 | 12 | 淨水3期;三期膠羽沉澱池5號排泥操作機;三期膠羽沉澱池5號排泥閥電動操作機 | 121.35411, 24.93834
6 | 電力操作控制閥 | 3013001-051-0000-2 | 063774-2 | 合金;Tme-01-0.2KW | 個 | 101/12 | 12 | 淨水3期;三期膠羽沉澱池7號排泥操作機; 三期膠羽沉澱池7號排泥閥電動操作機 | 121.35411, 24.93834
17 | 離心沉水式抽水機 | 3013001-057-0002-1 | 063608-9 | 鋼鐵 | 台 | 101/10 | 12 | 淨水3期;三期膠沉池排泥井 1號(1-1);10HP 位置：三期膠沉池排泥井 1號(1-1) | 121.35411, 24.93834
18 | 離心沉水式抽水機 | 3013001-057-0002-1 | 063609-1 | 鋼鐵 | 台 | 101/10 | 12 | 淨水3期;三期膠沉池排泥井 1號(1-2);10HP 位置：三期膠沉池排泥井 1號(1-2) | 121.35411, 24.93834
19 | 離心沉水式抽水機 | 3013001-057-0002-1 | 063610-8 | 鋼鐵 | 台 | 101/10 | 12 | 淨水3期;位置：三期膠沉池排泥井 2號(2-1);10HP位置：三期膠沉池排泥井 2號(2-1) | 121.35411, 24.93834
41 | 閘門 | 3030201-008-0000-7 | 046973-7 | 鋼鐵 | 座 | 88/01 | 15 | 淨水3期;淨水股三期北側1池排水 | 121.35411, 24.93834
15 | 電力操作控制閥 | 3013001-051-0000-2 | 069292-2 | 合金 | 個 | 105/07 | 12 | 淨水3期;廠內三期2號排泥閥(北方混泥池旁) | 121.35411, 24.93834
16 | 電力操作控制閥 | 3013001-051-0000-2 | 069293-4 | 合金 | 個 | 105/07 | 12 | 淨水3期;廠內三期8號排泥閥(北方混泥池旁) | 121.35411, 24.93834

## 壟鉤1
GPS
項次 | 財產名稱 | 分類編號 | 取得編號 | 規格 | 單位 | 購置年月 | 耐用年限 | 備註(地點) | 經緯度
252 | 流量計 | 3100301-001-0000-5 | 062774-5 | 合金;200公厘 | 組 | 100/12 | 10 | 泰山五股區調配;龍鉤1站，200公厘，民義路管網，中華電信窨井內;民義路管網 | 25.08441353, 121.4370956
218 | 壓力計 | 3100101-001-0001-1 | 068693-9 | 合金;微功耗模組含傳訊功能0-10kg | 個 | 104/12 | 5 | 泰山五股區調配;龍鉤1站;龍鉤1小區管網 | 25.08441353, 121.4370956
193 | 配電盤 | 3030501-014-0000-4 | 063783-4 | 鋼鐵、銅、磁器;1700W*2300H*800D | 組 | 101/12 | 22 | 泰山五股區調配;壟鉤1站 | 25.08441353, 121.4370956
134 | 窨井(窖井) | 3013002-043-0000-3 | 056102-4 | 鋼鐵 | 台 | 95/09 | 10 | 泰山五股區調配;壟鉤1站 | 25.08441353, 121.4370956
237 | 壓力傳送器 | 3100101-003-0000-0 | 063793-8 | 合金、玻璃;0~15kg/cm2 | 組 | 101/12 | 8 | 泰山五股區調配;壟鉤1站 | 25.08441353, 121.4370956
238 | 壓力傳送器 | 3100101-003-0000-0 | 063794-0 | 合金、玻璃;0~15kg/cm2 | 組 | 101/12 | 8 | 泰山五股區調配;壟鉤1站 | 25.08441353, 121.4370956
275 | 變頻器 | 3100506-008-0000-1 | 063785-8 | 合金玻璃;3相220V55kw | 組 | 101/12 | 8 | 泰山五股區調配;壟鉤1站，3相220V55kw | 25.08441353, 121.4370956
36 | 離心沉水式抽水機 | 3013001-057-0002-1 | 062725-9 | 鋼鐵;220V，60HP | 台 | 100/12 | 12 | 泰山五股區調配;壟鉤1站，60HP，公園內四方鐵板下 | 25.08441353, 121.4370956
37 | 離心沉水式抽水機 | 3013001-057-0002-1 | 062726-1 | 鋼鐵;60HP，220V | 台 | 100/12 | 12 | 泰山五股區調配;壟鉤1站，60HP，公園內四方鐵板下 | 25.08441353, 121.4370956
298 | 標準桶 | 3100912-015-0000-4 | 047485-4 | 不鏽鋼 | 套 | 88/06 | 10 | 泰山五股區調配;壟鉤1站，加壓桶在公園內四方鐵板下 | 25.08441353, 121.4370956
297 | 標準桶 | 3100912-015-0000-4 | 047484-2 | 不鏽鋼 | 套 | 88/06 | 10 | 泰山五股區調配;壟鉤1站，加壓桶在公園內四方鐵板下;1 | 25.08441353, 121.4370956

## 壟鉤2
GPS
項次 | 財產名稱 | 分類編號 | 取得編號 | 規格 | 單位 | 購置年月 | 耐用年限 | 備註(地點) | 經緯度
138 | 流量計 | 3013601-009-0000-8 | 065103-7 | 鋼鐵;200mm，102I120005 | 組 | 102/11 | 12 | 泰山五股區調配;壟鉤2站，200mm，在小配電箱 | 25.089125, 121.416127
44 | 離心沉水式抽水機 | 3013001-057-0002-1 | 065817-6 | 鋼鐵;20HP 3相H55M Q1500CMD 低吸型 | 台 | 103/10 | 12 | 泰山五股區調配;壟鉤2站，20HP | 25.089125, 121.416127
52 | 離心沉水式抽水機 | 3013001-057-0002-1 | 065829-3 | 鋼鐵;20HP 3相H55M Q1500CMD 低吸型 | 台 | 103/10 | 12 | 泰山五股區調配;壟鉤2站，20HP | 25.089125, 121.416127
126 | 高度閥 | 3013002-015-0000-3 | 043811-4 | 鑄鐵 | 個 | 85/03 | 12 | 泰山五股區調配;壟鉤2站，500T配水前(有窨井);原取編0417427號86.1.31更正 | 25.089125, 121.416127
3 | 圍牆（磚石） | 1110102-002-0000-4 | 041734-7 | 磚石 | 條 | 85/03 | 15 | 泰山五股區調配;壟鉤2站，五股區五龍村 | 25.089125, 121.416127
296 | 綜合水質分析儀 | 3100908-022-0000-5 | 071765-4 | 鐵合金;鐵合金水質監測設備及無線多波道傳訊設備 | 台 | 106/12 | 8 | 泰山五股區調配;壟鉤2站，水池上，水質監測及無線傳訊設備 | 25.089125, 121.416127
20 | 自動壓力控制閥 | 3013001-052-0000-5 | 052200-7 | 合金 | 個 | 92/09 | 12 | 泰山五股區調配;壟鉤2站，水池上幫浦控制閥 | 25.089125, 121.416127
21 | 自動壓力控制閥 | 3013001-052-0000-5 | 052201-9 | 合金 | 個 | 92/09 | 12 | 泰山五股區調配;壟鉤2站，水池上幫浦控制閥 | 25.089125, 121.416127
94 | 配水池５００公噸 | 3013002-001-0004-6 | 041735-9 | 混凝土;含鍍鋅鋼管護欄護籠 | 座 | 85/03 | 40 | 泰山五股區調配;壟鉤2站，壟鉤路7號邊橋入山上 | 25.089125, 121.416127
203 | 配電盤 | 3030501-014-0000-4 | 071763-1 | 鋼鐵、銅、磁器 | 組 | 106/12 | 22 | 泰山五股區調配;壟鉤2站水池上水質監測箱;水質監測箱 | 25.089125, 121.416127
77 | 電子遙控監視設備 | 3013001-080-0000-5 | 071726-1 | 金屬;監視器含鏡頭4只 | 套 | 106/12 | 12 | 泰山五股區調配;壟鉤2站鏡頭4只 | 25.089125, 121.416127
228 | 壓力計 | 3100101-001-0001-1 | 068704-3 | 合金;市用電含傳訊功能0-10kg | 個 | 104/12 | 5 | 泰山五股區調配;龍鉤2站，在小配電箱;市用電含傳訊功能0-10kg | 25.089125, 121.416127
207 | 配電盤 | 3030501-140-0000-7 | 074464-8 | 鋼鐵、銅等;(含PLC、變壓器及控制器) | 組 | 108/12 | 22 | 泰山五股區調配;泰山區壟鉤二加壓站 | 25.089125, 121.416127

## 新五路
GPS
項次 | 財產名稱 | 分類編號 | 取得編號 | 規格 | 單位 | 購置年月 | 耐用年限 | 備註(地點) | 經緯度
292 | 變頻器 | 3100506-008-0000-1 | 074584-1 | 合金玻璃;250HP | 組 | 108/12 | 8 | 新五路加壓站;新五路加壓站(1號抽水機250HP變頻器) | 25.06106, 121.44042
293 | 自動餘氯記錄計 | 3100704-007-0010-1 | 065760-6 | 塑膠;swan五電極 | 組 | 103/08 | 8 | 泰山五股區調配;新五路加壓站，配電盤內 | 25.06106, 121.44042
294 | 自動餘氯記錄計 | 3100704-007-0010-1 | 065761-8 | 塑膠;swan五電極 | 組 | 103/08 | 8 | 泰山五股區調配;新五路加壓站，置於本所監控室 | 25.06106, 121.44042
18 | 加藥機(次氯酸鈉) | 3013001-037-0001-1 | 065697-4 | 金屬;GRUNDFOS PUMPS膜片式加藥機 | 台 | 100/12 | 4 | 泰山五股區調配;新五路加壓站，膜片式加藥機;由取編062738-8更正 | 25.06106, 121.44042
17 | 加藥機(次氯酸鈉) | 3013001-037-0001-1 | 065696-2 | 金屬;GRUNDFOS PUMPS膜片式加藥機 | 台 | 100/12 | 4 | 泰山五股區調配;新五路加壓站，膜片式加藥機;由取編062746-8更正 | 25.06106, 121.44042
68 | 貯藥槽（玻璃纖維） | 3013001-071-0100-1 | 062744-4 | 玻璃纖維;儲藥桶3噸 | 座 | 100/12 | 12 | 泰山五股區調配;新五路加壓站，儲藥桶3噸 | 25.06106, 121.44042
69 | 貯藥槽（玻璃纖維） | 3013001-071-0100-1 | 062745-6 | 玻璃纖維;儲藥桶3噸 | 座 | 100/12 | 12 | 泰山五股區調配;新五路加壓站，儲藥桶3噸 | 25.06106, 121.44042
192 | 配電盤 | 3030501-014-0000-4 | 062734-1 | 鋼鐵、銅、磁器 | 組 | 100/12 | 22 | 泰山五股區調配;新五路加壓站PLC配電盤;PLC配電盤 | 25.06106, 121.44042

## 光復
GPS
項次 | 財產名稱 | 分類編號 | 取得編號 | 規格 | 單位 | 購置年月 | 耐用年限 | 備註(地點) | 經緯度
63 | 個人電腦(不含螢幕) | 3140101-003-0002-7 | 065905-4 | 積體電路、金屬;華碩/MD570 | 台 | 103/11 | 5 | 光復加壓站;光復加壓站3樓 | 25.017842, 121.486411
64 | 個人電腦(不含螢幕) | 3140101-003-0002-7 | 075127-0 | 積體電路、金屬 | 台 | 109/02 | 5 | 光復加壓站;光復加壓站3樓;廠牌型號：ASUS M640MB 大同股份有限公司 | 25.017842, 121.486411
80 | 小型貨車 | 4010702-002-0000-0 | 057582-2 | 鋼鐵 | 輛 | 96/08 | 8 | 光復加壓站;車庫5293-SG | 25.017842, 121.486411
78 | 網路交換器 | 3140403-018-0000-1 | 061414-0 | 積體電路; 48埠10/100/1000Base-T | 臺 | 99/12 | 4 | 光復加壓站;型號 Brocade FWS648G | 25.017842, 121.486411
11 | 個人電腦(不含螢幕) | 3140101-003-0002-7 | 065903-1 | 積體電路、金屬;華碩/MD570 | 台 | 103/11 | 5 | 光復加壓站;(三樓)光復控制室網路用 | 25.017842, 121.486411
12 | 個人電腦(不含螢幕) | 3140101-003-0002-7 | 072397-4 | 積體電路、金屬;ASUS MD590 | 台 | 107/09 | 5 | 光復加壓站;光復加壓站3樓(ASUS MD590);256GB LPT Card | 25.017842, 121.486411
10 | 主機系統 | 3140101-001-0000-9 | 074509-1 | 積體電路、金屬 | 套 | 108/12 | 5 | 光復加壓站;光復加壓站控制室門禁主機系統 | 25.017842, 121.486411
7 | 工作台 | 3070114-253-0000-6 | 074500-4 | 鐵、木 | 台 | 108/12 | 5 | 光復加壓站;光復站3樓控制室左側櫃台 | 25.017842, 121.486411
8 | 活動屏風 | 3110101-023-0001-3 | 074504-1 | 鐵、鋁;玻璃隔屏 | 座 | 108/12 | 10 | 光復加壓站;光復站3樓會議室玻璃隔屏 | 25.017842, 121.486411
9 | 活動屏風 | 3110101-023-0001-3 | 074505-3 | 鐵、鋁;玻璃隔屏 | 座 | 108/12 | 10 | 光復加壓站;光復站3樓資訊機房玻璃隔屏 | 25.017842, 121.486411
146 | 引擎發電機組 | 3030302-012-0000-5 | 074558-7 | 鋼鐵;移動式3KW | 組 | 108/12 | 5 | 光復加壓站;(光復加壓站1樓倉庫) | 25.017842, 121.486411
143 | 送風機 | 3013704-009-0000-5 | 074559-9 | 鋼鐵;8吋風扇含通風軟管 | 台 | 108/12 | 5 | 光復加壓站;(光復加壓站1樓倉庫) | 25.017842, 121.486411
301 | 個人電腦(不含螢幕) | 3140101-003-0002-7 | 065957-6 | 積體電路、金屬;華碩/MD570 | 台 | 103/11 | 5 | 光復加壓站;光復加壓站3樓 | 25.017842, 121.486411
302 | 個人電腦(不含螢幕) | 3140101-003-0002-7 | 075126-8 | 積體電路、金屬 | 台 | 109/02 | 5 | 光復加壓站;光復加壓站3樓;廠牌型號：ASUS M640MB 大同股份有限公司 | 25.017842, 121.486411
235 | 二輪機踏車 | 4010705-002-0000-1 | 059443-9 | 鋼鐵 | 輛 | 97/12 | 5 | 光復加壓站;1樓897-DSS ;排氣量124.6 | 25.017842, 121.486411
236 | 二輪機踏車 | 4010705-002-0000-1 | 064857-3 | 鋼鐵;125cc | 輛 | 102/11 | 5 | 光復加壓站;AFA-3233 | 25.017842, 121.486411
224 | 個人電腦(不含螢幕) | 3140101-003-0002-7 | 074269-6 | 積體電路、金屬 | 台 | 108/09 | 5 | 光復加壓站;光復加壓站三樓;256GB SSD.LPT排線 | 25.017842, 121.486411
107 | 個人電腦(不含螢幕) | 3140101-003-0002-7 | 073816-8 | 積體電路、金屬 | 台 | 108/07 | 5 | 光復加壓站;光復加壓站三樓 | 25.017842, 121.486411
19 | 個人電腦(不含螢幕) | 3140101-003-0002-7 | 069665-9 | 積體電路、金屬 | 台 | 105/11 | 5 | 光復加壓站;光復加壓站3樓 | 25.017842, 121.486411
141 | 個人電腦(不含螢幕) | 3140101-003-0002-7 | 071981-5 | 積體電路、金屬 | 台 | 107/03 | 5 | 光復加壓站;光復加壓站3樓;WR0712040D01 | 25.017842, 121.486411

## 全興
GPS
項次 | 財產名稱 | 分類編號 | 取得編號 | 規格 | 單位 | 購置年月 | 耐用年限 | 備註(地點) | 經緯度
106 | 制水閥（蝶閥）３００公厘 | 3013002-006-0008-5 | 041417-9 | 合金 | 個 | 84/11 | 12 | 泰山五股區調配;全興加壓站 | 121.43477,25.05492
232 | 壓力計 | 3100101-001-0001-1 | 075028-6 | 合金;市電用含傳訊功能0-10kg | 個 | 108/12 | 5 | 泰山五股區調配;全興加壓站 | 121.43477,25.05492
109 | 制水閥（蝶閥）４００公厘 | 3013002-006-0010-0 | 044090-5 | 合金 | 個 | 86/04 | 12 | 泰山五股區調配;全興加壓站 ，#1進水;wr84120121 9310板新廠移 | 121.43477,25.05492
107 | 制水閥（蝶閥）４００公厘 | 3013002-006-0010-0 | 044088-6 | 合金 | 個 | 86/04 | 12 | 泰山五股區調配;全興加壓站 ，#2進水; 9310板新廠移 | 121.43477,25.05492
108 | 制水閥（蝶閥）４００公厘 | 3013002-006-0010-0 | 044089-8 | 合金 | 個 | 86/04 | 12 | 泰山五股區調配;全興加壓站 ，#3進水;wr84120121 9310板新廠移 | 121.43477,25.05492
267 | 流量計 | 3100301-001-0000-5 | 075025-1 | 合金 | 組 | 108/12 | 10 | 泰山五股區調配;全興加壓站;900公厘 | 121.43477,25.05492
125 | 自來水管４００公厘（鋼鐵SP） | 3013002-014-0121-2 | 044085-1 | 鋼鐵Ｓ．Ｐ | 條 | 86/04 | 20 | 泰山五股區調配;全興加壓站;wr84120121 | 121.43477,25.05492
124 | 自來水管５００公厘（鋼鐵SP） | 3013002-014-0120-6 | 044084-9 | 鋼鐵Ｓ．Ｐ | 條 | 86/04 | 20 | 泰山五股區調配;全興加壓站;wr84120121 | 121.43477,25.05492
11 | 灌裝棚 | 2020202-014-0000-0 | 063154-2 | 塑膠、鋼架 | 幢 | 101/07 | 5 | 泰山五股區調配;全興加壓站加藥槽遮雨棚 | 121.43477,25.05492
110 | 制水閥（蝶閥）４００公厘 | 3013002-006-0010-0 | 044095-4 | 合金 | 個 | 86/04 | 12 | 泰山五股區調配;全興加壓站排水 ;9310板新廠移 | 121.43477,25.05492
159 | Ｄ、Ｃ配電箱 | 3030402-011-0000-8 | 044480-3 | 銅、磁器 | 個 | 86/04 | 20 | 泰山五股區調配;全興站 | 121.43477,25.05492
59 | 離心沉水式抽水機 | 3013001-057-0002-1 | 065871-7 | 鋼鐵;150HP H=30M Q=24000CMD 深井型 | 台 | 103/10 | 12 | 泰山五股區調配;全興站，1號機，150HP | 121.43477,25.05492
71 | 貯藥槽（塑膠、聚氯乙烯） | 3013001-071-0300-0 | 072871-3 | 塑膠、聚氯乙烯;1噸儲藥桶(PVC) | 座 | 107/11 | 5 | 泰山五股區調配;全興站，1噸儲藥桶(PVC) | 121.43477,25.05492
24 | 離心沉水式抽水機 | 3013001-057-0002-1 | 055470-5 | 鋼鐵;180HP | 台 | 95/04 | 12 | 泰山五股區調配;全興站，2號機，180HP | 121.43477,25.05492
70 | 貯藥槽（塑膠、聚氯乙烯） | 3013001-071-0300-0 | 072870-1 | 塑膠、聚氯乙烯;2噸儲藥桶(PVC) | 座 | 107/11 | 5 | 泰山五股區調配;全興站，2噸儲藥桶(PVC) | 121.43477,25.05492
60 | 離心沉水式抽水機 | 3013001-057-0002-1 | 065872-9 | 鋼鐵;180HP H=30M Q=30000CMD 深井型 | 台 | 103/10 | 12 | 泰山五股區調配;全興站，3號機，180HP | 121.43477,25.05492
41 | 離心沉水式抽水機 | 3013001-057-0002-1 | 065341-9 | 鋼鐵;180HP深井型(H30公尺) | 台 | 102/12 | 12 | 泰山五股區調配;全興站，4號機，180HP深井型 | 121.43477,25.05492
154 | Ｄ、Ｃ配電箱 | 3030402-011-0000-8 | 044475-9 | 銅、磁器 | 個 | 86/04 | 20 | 泰山五股區調配;全興站，HVP PANEL;wt84120119 | 121.43477,25.05492
153 | Ｄ、Ｃ配電箱 | 3030402-011-0000-8 | 044474-7 | 銅、磁器 | 個 | 86/04 | 20 | 泰山五股區調配;全興站，HVP PANEL後面 | 121.43477,25.05492
152 | Ｄ、Ｃ配電箱 | 3030402-011-0000-8 | 044473-5 | 銅、磁器 | 個 | 86/04 | 20 | 泰山五股區調配;全興站，LBS PANEL | 121.43477,25.05492
155 | Ｄ、Ｃ配電箱 | 3030402-011-0000-8 | 044476-1 | 銅、磁器 | 個 | 86/04 | 20 | 泰山五股區調配;全興站，M.O.F.配電盤 | 121.43477,25.05492
157 | Ｄ、Ｃ配電箱 | 3030402-011-0000-8 | 044478-4 | 銅、磁器 | 個 | 86/04 | 20 | 泰山五股區調配;全興站，MP PANEL | 121.43477,25.05492
241 | 壓力傳送器 | 3100101-003-0000-0 | 065438-3 | 合金、玻璃;BD, 0-10kg/cm2 | 組 | 102/12 | 8 | 泰山五股區調配;全興站，MP3變頻盤 | 121.43477,25.05492
279 | 變頻器 | 3100506-008-0000-1 | 065338-8 | 合金玻璃;FUJI，3相400V/300A/230KVA | 組 | 102/12 | 8 | 泰山五股區調配;全興站，MP3變頻盤，FUJI3相400V | 121.43477,25.05492
240 | 壓力傳送器 | 3100101-003-0000-0 | 065437-1 | 合金、玻璃;BD, 0-10kg/cm2 | 組 | 102/12 | 8 | 泰山五股區調配;全興站，MP4變頻盤 | 121.43477,25.05492
278 | 變頻器 | 3100506-008-0000-1 | 065337-6 | 合金玻璃;FUJI，3相400V/300A/230KVA | 組 | 102/12 | 8 | 泰山五股區調配;全興站，MP4變頻盤，FUJI3相400V | 121.43477,25.05492
158 | Ｄ、Ｃ配電箱 | 3030402-011-0000-8 | 044479-6 | 銅、磁器 | 個 | 86/04 | 20 | 泰山五股區調配;全興站，P1 PANEL | 121.43477,25.05492
160 | Ｄ、Ｃ配電箱 | 3030402-011-0000-8 | 044481-5 | 銅、磁器 | 個 | 86/04 | 20 | 泰山五股區調配;全興站，P2 PANEL | 121.43477,25.05492
156 | Ｄ、Ｃ配電箱 | 3030402-011-0000-8 | 044477-2 | 銅、磁器 | 個 | 86/04 | 20 | 泰山五股區調配;全興站，SBS PANEL後面 | 121.43477,25.05492
147 | 自動變壓器 | 3030401-014-0000-9 | 044482-7 | 鐵 | 台 | 86/04 | 15 | 泰山五股區調配;全興站，配電箱中間電箱 | 121.43477,25.05492
19 | 電力操作控制閥 | 3013001-051-0000-2 | 044487-6 | 合金;控制閥500mm | 個 | 86/04 | 12 | 泰山五股區調配;全興站，控制閥500mm | 121.43477,25.05492
8 | 圍牆（鐵線） | 1110102-002-0200-3 | 065776-1 | 鐵線 | 條 | 92/07 | 5 | 泰山五股區調配;全興站，莿絲網(長65m寬1m) | 121.43477,25.05492
15 | 加藥機(次氯酸鈉) | 3013001-037-0001-1 | 065687-1 | 金屬;電磁式定量泵浦材質PVDF | 台 | 103/06 | 4 | 泰山五股區調配;全興站，貯存槽旁，電磁式加藥用;(含液位管) | 121.43477,25.05492
16 | 加藥機(次氯酸鈉) | 3013001-037-0001-1 | 065688-2 | 金屬;電磁式定量泵浦材質PVDF | 台 | 103/06 | 4 | 泰山五股區調配;全興站，貯存槽旁，電磁式加藥用;(含液位管) | 121.43477,25.05492
117 | 逆止閥－橫式４００公厘（7.5㎏/c㎡） | 3013002-007-0029-5 | 065191-6 | 合金;400mm單瓣環向噴流式逆止閥 | 個 | 102/11 | 12 | 泰山五股區調配;全興站，裝在1號抽水機後，單瓣環向噴流式 | 121.43477,25.05492
111 | 制水閥（蝶閥）４００公厘 | 3013002-006-0010-0 | 065187-3 | 合金;400mm電動彈性座封 | 個 | 102/11 | 12 | 泰山五股區調配;全興站，裝在1號抽水機後;電動彈性座封 | 121.43477,25.05492
118 | 逆止閥－橫式４００公厘（7.5㎏/c㎡） | 3013002-007-0029-5 | 065192-8 | 合金;400mm單瓣環向噴流式逆止閥 | 個 | 102/11 | 12 | 泰山五股區調配;全興站，裝在2號抽水機後，單瓣環向噴流式 | 121.43477,25.05492
112 | 制水閥（蝶閥）４００公厘 | 3013002-006-0010-0 | 065188-5 | 合金;400mm電動彈性座封 | 個 | 102/11 | 12 | 泰山五股區調配;全興站，裝在2號抽水機後;電動彈性座封 | 121.43477,25.05492
119 | 逆止閥－橫式４００公厘（7.5㎏/c㎡） | 3013002-007-0029-5 | 065193-0 | 合金;400mm單瓣環向噴流式逆止閥 | 個 | 102/11 | 12 | 泰山五股區調配;全興站，裝在3號抽水機後，單瓣環向噴流式 | 121.43477,25.05492
113 | 制水閥（蝶閥）４００公厘 | 3013002-006-0010-0 | 065189-7 | 合金;400mm電動彈性座封 | 個 | 102/11 | 12 | 泰山五股區調配;全興站，裝在3號抽水機後;電動彈性座封 | 121.43477,25.05492
120 | 逆止閥－橫式４００公厘（7.5㎏/c㎡） | 3013002-007-0029-5 | 065194-1 | 合金;400mm單瓣環向噴流式逆止閥 | 個 | 102/11 | 12 | 泰山五股區調配;全興站，裝在4號抽水機後，單瓣環向噴流式 | 121.43477,25.05492
114 | 制水閥（蝶閥）４００公厘 | 3013002-006-0010-0 | 065190-4 | 合金;400mm電動彈性座封 | 個 | 102/11 | 12 | 泰山五股區調配;全興站，裝在4號抽水機後;電動彈性座封 | 121.43477,25.05492
148 | 三相變壓器 | 3030401-014-0001-5 | 045765-9 | 鐵;電力轉換器 | 台 | 87/07 | 15 | 泰山五股區調配;全興站，電力轉換器;WR87120178 | 121.43477,25.05492
163 | Ｐ、Ｖ開關箱 | 3030402-011-0001-4 | 045803-9 | 銅、磁器 | 個 | 87/07 | 20 | 泰山五股區調配;全興站，儀表箱(監控設備盤);含抽水機組控制閥可程式控制設備 | 121.43477,25.05492
196 | 配電盤 | 3030501-014-0000-4 | 065336-4 | 鋼鐵、銅、磁器;1200W*2300H*800D | 組 | 102/12 | 22 | 泰山五股區調配;全興站MP3配電盤 | 121.43477,25.05492
185 | 配電盤 | 3030501-014-0000-4 | 055237-2 | 鋼鐵、銅、磁器 | 組 | 94/12 | 22 | 泰山五股區調配;全興站MP4變頻盤;變頻器用 | 121.43477,25.05492
14 | 輸水設備用建築（活動房屋,加壓室） | 2020403-003-0301-3 | 062995-5 | 金屬（活動房屋） | 幢 | 101/05 | 5 | 泰山五股區調配;全興站抽水機噪音改善房屋圖號M07，W580*L1020*H310cm | 121.43477,25.05492
87 | 電子遙控監視設備 | 3013001-080-0000-5 | 071740-8 | 金屬;監視器含鏡頭4只 | 套 | 106/12 | 12 | 泰山五股區調配;全興站鏡頭4只 | 121.43477,25.05492

## 清雲(1)加
GPS
項次 | 財產名稱 | 分類編號 | 取得編號 | 規格 | 單位 | 購置年月 | 耐用年限 | 備註(地點) | 經緯度
74 | 數據機 | 3140403-001-0000-0 | 068878-1 | 金屬、塑膠;(F-ATRIE桌上型) | 台 | 105/02 | 5 | 土城板橋區調配;青雲加壓站(一) | 24.97541, 121.45884
38 | 配電盤 | 3030501-014-0000-4 | 060883-8 | 鋼鐵、銅、磁器 | 組 | 92/12 | 15 | 土城板橋區調配;青雲加壓站(一） | 24.97541, 121.45884
2 | 圍牆（鋼筋混凝土） | 1110102-002-0400-2 | 052494-8 | 鋼筋混凝土 | 條 | 92/12 | 40 | 土城板橋區調配;青雲加壓站(一)(圍牆+料棚) | 24.97541, 121.45884
65 | 彩色監視器 | 3140307-001-0000-3 | 073272-0 | 金屬;監視攝影 | 台 | 107/12 | 6 | 土城板橋區調配;青雲加壓站(一);用水安全無人場站監視攝影設備 | 24.97541, 121.45884
58 | 變頻器 | 3100506-008-0000-1 | 052686-9 | 合金玻璃 | 組 | 92/12 | 8 | 土城板橋區調配;青雲加壓站(一)電箱內;青雲加壓站(一） | 24.97541, 121.45884
56 | 流量計 | 3100301-001-0000-5 | 073048-9 | 合金 | 組 | 107/12 | 10 | 土城板橋區調配;青雲一加壓站 300公厘 107K-400079;(青雲一加壓站)300公厘 107K-400079 | 24.97541, 121.45884
30 | 配電箱 | 3030402-011-0002-1 | 063575-3 | 銅、磁器、鋼鐵;屋外型電錶箱 | 個 | 101/10 | 6 | 土城板橋區調配;青雲一加壓站;(W600*H1000*W300)SUS304 重2T | 24.97541, 121.45884
36 | 配電盤 | 3030501-014-0000-4 | 055239-6 | 鋼鐵、銅、磁器 | 組 | 94/12 | 22 | 土城板橋區調配;青雲一加壓站配電設備;存放青雲一加壓站待報廢3US304 | 24.97541, 121.45884
24 | 窨井(窖井) | 3013002-043-0000-3 | 044273-4 | 鋼鐵 | 台 | 86/05 | 10 | 土城板橋區調配;青雲加壓站;青雲加壓站(一) | 24.97541, 121.45884
31 | 配電箱 | 3030402-011-0002-1 | 063576-5 | 銅、磁器、鋼鐵;屋外型壓力偵測儀表箱 | 個 | 101/10 | 6 | 土城板橋區調配;青雲加壓站一;(W460*H560*W320)SUS304 重2T | 24.97541, 121.45884
13 | 離心沉水式抽水機 | 3013001-057-0002-1 | 061278-8 | 鋼鐵 | 台 | 99/11 | 12 | 土城板橋區調配;青雲加壓站窨井,30HP抽水桶型M1;M1 | 24.97541, 121.45884
14 | 離心沉水式抽水機 | 3013001-057-0002-1 | 061279-0 | 鋼鐵 | 台 | 99/11 | 12 | 土城板橋區調配;青雲加壓站窨井,30HP抽水桶型M2;M2 | 24.97541, 121.45884

## 清雲(2)加
GPS
項次 | 財產名稱 | 分類編號 | 取得編號 | 規格 | 單位 | 購置年月 | 耐用年限 | 備註(地點) | 經緯度
59 | 變頻器 | 3100506-008-0000-1 | 066790-4 | 合金玻璃 | 組 | 103/12 | 8 | 土城板橋區調配;青雲二加壓站 | 24.96971877, 121.4596275
75 | 數據機 | 3140403-001-0000-0 | 068879-3 | 金屬、塑膠;(F-ATRIE桌上型) | 台 | 105/02 | 5 | 土城板橋區調配;青雲加壓站(二) | 24.96971877, 121.4596275
34 | 配電盤 | 3030501-014-0000-4 | 050844-7 | 鋼鐵、銅、磁器 | 組 | 91/08 | 15 | 土城板橋區調配;青雲加壓站(二） | 24.96971877, 121.4596275
54 | 流量計 | 3100301-001-0000-5 | 066873-8 | 合金;200公厘軸流葉輪螺旋電子式 | 組 | 103/12 | 10 | 土城板橋區調配;青雲加壓站(二)對面200公厘;103I120023 | 24.96971877, 121.4596275
9 | 離心沉水式抽水機 | 3013001-057-0002-1 | 061274-1 | 鋼鐵;10HP | 台 | 99/11 | 12 | 土城板橋區調配;青雲加壓站(二)窨井10HP;抽水桶型M1 | 24.96971877, 121.4596275
10 | 離心沉水式抽水機 | 3013001-057-0002-1 | 061275-2 | 鋼鐵;10HP | 台 | 99/11 | 12 | 土城板橋區調配;青雲加壓站(二)窨井10HP;抽水桶型M2 | 24.96971877, 121.4596275

## 南天母(1)
GPS
項次 | 財產名稱 | 分類編號 | 取得編號 | 規格 | 單位 | 購置年月 | 耐用年限 | 備註(地點) | 經緯度
33 | 配電盤 | 3030501-014-0000-4 | 049599-5 | 鋼鐵、銅、磁器 | 組 | 90/08 | 15 | 土城板橋區調配;南天母加壓站(1);加壓站監控配電設備 | 24.95316, 121.44769
44 | 壓力傳送器 | 3100101-003-0000-0 | 049597-1 | 合金、玻璃;金屬 | 組 | 90/08 | 8 | 土城板橋區調配;南天母加壓站(1)配電旁;南天母加壓站(一) | 24.95316, 121.44769
70 | 數據機 | 3140403-001-0000-0 | 049600-1 | 金屬、塑膠 | 台 | 90/08 | 5 | 土城板橋區調配;南天母加壓站(1)配電盤內 | 24.95316, 121.44769
68 | 控制器 | 3140402-002-0000-5 | 068877-0 | 積體電路、金屬;含DO/DI電源、CPU模組及基板 | 台 | 105/02 | 5 | 土城板橋區調配;南天母加壓站(一) | 24.95316, 121.44769
42 | 配電盤 | 3030501-014-0000-4 | 072510-3 | 鋼鐵、銅、磁器 | 組 | 107/09 | 22 | 土城板橋區調配;南天母加壓站(一);含PLC、變壓器及控制器(南天母一加壓站)盟立自動化有限公司 | 24.95316, 121.44769
11 | 離心沉水式抽水機 | 3013001-057-0002-1 | 061276-4 | 鋼鐵 | 台 | 99/11 | 12 | 土城板橋區調配;南天母加壓站窨井,15HP低吸式型M1;M1 | 24.95316, 121.44769
12 | 離心沉水式抽水機 | 3013001-057-0002-1 | 061277-6 | 鋼鐵 | 台 | 99/11 | 12 | 土城板橋區調配;南天母加壓站窨井,15HP低吸式型M2 ;M2 | 24.95316, 121.44769
16 | 離心沉水式抽水機 | 3013001-057-0002-1 | 061335-3 | 鋼鐵 | 台 | 99/12 | 12 | 土城板橋區調配;南天母加壓站窨井100HP(低吸型)M1;M1 | 24.95316, 121.44769
17 | 離心沉水式抽水機 | 3013001-057-0002-1 | 063968-7 | 鋼鐵;100HP沉水式電動抽水機(抽水桶低吸型) | 台 | 101/12 | 12 | 土城板橋區調配;南天母加壓站窨井100HP(低吸型)M2;M2 | 24.95316, 121.44769
76 | 數據機 | 3140403-001-0000-0 | 068880-1 | 金屬、塑膠;(F-ATRIE桌上型) | 台 | 105/02 | 5 | 土城板橋區調配;南天母配水池 | 24.95316, 121.44769
48 | 液面計（水位計） | 3100201-001-0000-0 | 068881-2 | 鋼鐵;(投入式0-10M) | 個 | 105/02 | 8 | 土城板橋區調配;南天母配水池;災損復建工程 | 24.95316, 121.44769
49 | 流量計 | 3100301-001-0000-5 | 065842-8 | 合金;200公厘軸流葉輪型螺旋槳電子式 | 組 | 103/10 | 10 | 土城板橋區調配;南天母路135號前200公厘;(103I120009) | 24.95316, 121.44769
40 | 配電盤 | 3030501-014-0000-4 | 062792-9 | 鋼鐵、銅、磁器 | 組 | 100/12 | 22 | 土城板橋區調配;南天母樂園配水池監控;150*60*40cm | 24.95316, 121.44769
67 | 控制器 | 3140402-002-0000-5 | 062793-1 | 積體電路、金屬 | 台 | 100/12 | 5 | 土城板橋區調配;南天母樂園配水池監控;Fuji 32bit | 24.95316, 121.44769

## 南天母(2)
GPS
項次 | 財產名稱 | 分類編號 | 取得編號 | 規格 | 單位 | 購置年月 | 耐用年限 | 備註(地點) | 經緯度
1 | 圍牆（鐵線） | 1110102-002-0200-3 | 049524-1 | 鐵線 | 條 | 90/07 | 5 | 土城板橋區調配;南天母加壓站(二) | 121.44763, 24.95291
28 | 鐵架(棚、杆、欄) | 3030402-002-0000-9 | 053814-8 | 鋼鐵 | 座 | 93/12 | 12 | 土城板橋區調配;南天母加壓站(二) ;南天母加壓站(二) | 121.44763, 24.95291
23 | 高度閥 | 3013002-015-0000-3 | 032364-5 | 鑄鐵 | 個 | 79/07 | 12 | 土城板橋區調配;南天母加壓站(二) 監控盤內 | 121.44763, 24.95291
66 | 彩色監視器 | 3140307-001-0000-3 | 073273-1 | 金屬;監視攝影 | 台 | 107/12 | 6 | 土城板橋區調配;南天母加壓站(二);用水安全無人場站監視攝影設備 | 121.44763, 24.95291
47 | 液面計（水位計） | 3100201-001-0000-0 | 066805-6 | 鋼鐵 | 個 | 103/12 | 8 | 土城板橋區調配;南天母(二)加壓站;土城區(0-10M) | 121.44763, 24.95291
41 | 配電盤 | 3030501-014-0000-4 | 070515-8 | 鋼鐵、銅、磁器;(1400wx2100hx7000) | 組 | 105/12 | 22 | 土城板橋區調配;南天母二加壓站屋外開關箱 | 121.44763, 24.95291
45 | 壓力傳送器 | 3100101-003-0000-0 | 070477-8 | 合金、玻璃;配電盤內(1400WX2100HX700D) | 組 | 105/12 | 8 | 土城板橋區調配;南天母二加壓站配電盤內 | 121.44763, 24.95291
61 | 變頻器 | 3100506-008-0000-1 | 070478-0 | 合金玻璃;盤內廠牌:Fluxcin mscc3l14013 | 組 | 105/12 | 8 | 土城板橋區調配;南天母二加壓站配電盤內 | 121.44763, 24.95291
62 | 變頻器 | 3100506-008-0000-1 | 070527-5 | 合金玻璃;廠牌:Fluxcin mscc3l14013 | 組 | 105/12 | 8 | 土城板橋區調配;南天母二加壓站盤內 | 121.44763, 24.95291
77 | 數據機 | 3140403-001-0000-0 | 070479-1 | 金屬、塑膠 | 台 | 105/12 | 5 | 土城板橋區調配;南天母二加壓站盤內 | 121.44763, 24.95291
69 | 控制器 | 3140402-002-0000-5 | 070480-9 | 積體電路、金屬;(可程式控制器)廠牌:FUJI MICREX-SX | 台 | 105/12 | 5 | 土城板橋區調配;南天母二加壓站盤內 | 121.44763, 24.95291
57 | 萬能電表 | 3100502-009-0000-5 | 070481-1 | 鋼鐵;廠牌:CT CTEC CT-1700 | 個 | 105/12 | 8 | 土城板橋區調配;南天母二加壓站盤內 | 121.44763, 24.95291

## 龍泉
GPS
項次 | 財產名稱 | 分類編號 | 取得編號 | 規格 | 單位 | 購置年月 | 耐用年限 | 備註(地點) | 經緯度
3 | 離心沉水式抽水機 | 3013001-057-0002-1 | 054634-1 | 鋼鐵;15HP | 台 | 94/10 | 12 | 土城板橋區調配;龍泉(窨井15HP)M1;M1 | 24.94557, 121.41224
4 | 離心沉水式抽水機 | 3013001-057-0002-1 | 054635-3 | 鋼鐵;15HP | 台 | 94/10 | 12 | 土城板橋區調配;龍泉(窨井15HP)M2;M2 | 24.94557, 121.41224
71 | 數據機 | 3140403-001-0000-0 | 057045-6 | 金屬、塑膠 | 台 | 95/12 | 5 | 土城板橋區調配;龍泉加壓站;龍泉加壓站監控設備 | 24.94557, 121.41224
79 | 網路效能分析監控設備 | 3140503-009-0000-7 | 071816-3 | 金屬;含機櫃及水位計 | 台 | 106/12 | 5 | 土城板橋區調配;龍泉配水池上方;龍泉配水池監控傳訊設備 | 24.94557, 121.41224
46 | 真空幫浦 | 3100102-007-0000-8 | 045834-1 | 鐵 | 台 | 87/07 | 10 | 土城板橋區調配;龍泉配水池窨井中 | 24.94557, 121.41224
32 | 配電盤 | 3030501-014-0000-4 | 045835-3 | 鋼鐵、銅、磁器 | 組 | 87/07 | 15 | 土城板橋區調配;龍泉配電設備 | 24.94557, 121.41224
22 | 配水池１００公噸 | 3013002-001-0001-7 | 047571-9 | 混凝土 | 座 | 88/07 | 40 | 土城板橋區調配;龍泉路調配水池7K;龍泉路調配水池 | 24.94557, 121.41224

## 大浦
GPS
項次 | 財產名稱 | 分類編號 | 取得編號 | 規格 | 單位 | 購置年月 | 耐用年限 | 備註(地點) | 經緯度
5 | 制水閥（蝶閥）４００公厘 | 3013002-006-0010-0 | 041787-1 | 合金 | 個 | 85/02 | 12 | 鶯歌三峽區調配;1大埔加壓站內埋地下;WT83120127 ，99年3月板新廠移交 | 24.96823, 121.36673
4 | 制水閥（蝶閥）４００公厘 | 3013002-006-0010-0 | 041786-9 | 合金 | 個 | 85/02 | 12 | 鶯歌三峽區調配;1大埔加壓站內埋地下;WT83120127，99年3月板新廠移交 | 24.96823, 121.36673
6 | 制水閥（蝶閥）４００公厘 | 3013002-006-0010-0 | 041788-2 | 合金 | 個 | 85/02 | 12 | 鶯歌三峽區調配;1大埔加壓站內埋地下;WT83120127，99年3月板新廠移交 | 24.96823, 121.36673
2 | 制水閥（蝶閥）３００公厘 | 3013002-006-0008-5 | 041793-7 | 合金 | 個 | 85/02 | 12 | 鶯歌三峽區調配;1大埔加壓站站內;WT83120127 ，99年3月板新廠移交 | 24.96823, 121.36673
3 | 制水閥（蝶閥）３００公厘 | 3013002-006-0008-5 | 041794-9 | 合金 | 個 | 85/02 | 12 | 鶯歌三峽區調配;1大埔加壓站站內;WT83120127，99年3月板新廠移交 | 24.96823, 121.36673
1 | 制水閥（蝶閥）３００公厘 | 3013002-006-0008-5 | 041792-5 | 合金 | 個 | 85/02 | 12 | 鶯歌三峽區調配;1大埔加壓站站內;WT83120127，99年3月板新廠移交 | 24.96823, 121.36673
46 | 配水池１０００公噸 | 3013002-001-0006-9 | 038451-5 | 混凝土 | 座 | 83/01 | 40 | 鶯歌三峽區調配;1大埔加壓站(山上);WT80120110;91年11月由板新廠轉入 | 24.96823, 121.36673
72 | Ｐ、Ｖ開關箱 | 3030402-011-0001-4 | 041800-4 | 銅、磁器 | 個 | 85/02 | 20 | 鶯歌三峽區調配;1大埔加壓站(室外);99年3月板新廠移交 | 24.96823, 121.36673
71 | Ｐ、Ｖ開關箱 | 3030402-011-0001-4 | 041799-8 | 銅、磁器 | 個 | 85/02 | 20 | 鶯歌三峽區調配;1大埔加壓站.MP1;WT83120127 ，99年3月板新廠移交 | 24.96823, 121.36673
139 | 不斷電裝置 | 3101001-007-0000-0 | 060350-4 | 鐵、銅 | 組 | 98/11 | 9 | 鶯歌三峽區調配;1大埔加壓站;WR98120103，98年12月0601891更正 | 24.96823, 121.36673
9 | 空氣調節設備 | 3012804-008-0000-3 | 060351-6 | 鋼鐵;一對一2T | 套 | 98/11 | 10 | 鶯歌三峽區調配;1大埔加壓站;WR98120103，98年12月0601908更正 | 24.96823, 121.36673
14 | 離心豎軸式抽水機 | 3013001-057-0001-5 | 063964-0 | 鋼鐵;30HP | 台 | 101/12 | 12 | 鶯歌三峽區調配;1大埔加壓站1號機30HP | 24.96823, 121.36673
129 | 變頻器 | 3100506-008-0000-1 | 067723-1 | 合金玻璃;3P 220V 40HP | 組 | 104/09 | 8 | 鶯歌三峽區調配;1大埔加壓站30HP配電盤內;WR04120118，10411財產更正0676851 | 24.96823, 121.36673
130 | 變頻器 | 3100506-008-0000-1 | 067724-3 | 合金玻璃;3P 220V 40HP | 組 | 104/09 | 8 | 鶯歌三峽區調配;1大埔加壓站30HP配電盤內;WR04120118，10411財產更正0676851 | 24.96823, 121.36673
131 | 變頻器 | 3100506-008-0000-1 | 067725-5 | 合金玻璃;3P220V 40HP | 組 | 104/09 | 8 | 鶯歌三峽區調配;1大埔加壓站30HP配電盤內;WR04120118，10411財產更正0676851 | 24.96823, 121.36673
151 | 控制器 | 3140402-002-0000-5 | 067686-3 | 積體電路、金屬;32bit | 台 | 104/09 | 5 | 鶯歌三峽區調配;1大埔加壓站30HP配電箱內;WR04120118 | 24.96823, 121.36673
84 | 配電盤 | 3030501-014-0000-4 | 033813-0 | 鋼鐵、銅、磁器 | 組 | 80/01 | 15 | 鶯歌三峽區調配;1大埔加壓站30HP盤;99年3月板新廠移交 | 24.96823, 121.36673
85 | 配電盤 | 3030501-014-0000-4 | 033814-1 | 鋼鐵、銅、磁器 | 組 | 80/01 | 15 | 鶯歌三峽區調配;1大埔加壓站30HP盤;99年3月板新廠移交 | 24.96823, 121.36673
40 | 浮球閥 | 3013001-066-0000-8 | 072970-7 | 合金;遙控浮球閥含十字濾管 | 個 | 107/12 | 12 | 鶯歌三峽區調配;1大埔加壓站400mm;WR07120131 | 24.96823, 121.36673
143 | 彩色監視器 | 3140307-001-0000-3 | 073418-0 | 金屬;監視4鏡頭 | 台 | 107/12 | 6 | 鶯歌三峽區調配;1大埔加壓站4鏡頭;DB07120105 | 24.96823, 121.36673
22 | 離心沉水式抽水機 | 3013001-057-0002-1 | 065302-6 | 鋼鐵;60HP | 台 | 102/12 | 12 | 鶯歌三峽區調配;1大埔加壓站60HP;WR02120155 | 24.96823, 121.36673
17 | 離心沉水式抽水機 | 3013001-057-0002-1 | 061336-5 | 鋼鐵;60HP | 台 | 99/12 | 12 | 鶯歌三峽區調配;1大埔加壓站60HP;WR9912012660HP(低吸型) | 24.96823, 121.36673
18 | 離心沉水式抽水機 | 3013001-057-0002-1 | 061337-7 | 鋼鐵;60HP | 台 | 99/12 | 12 | 鶯歌三峽區調配;1大埔加壓站60HP;WR9912012660HP(低吸型) | 24.96823, 121.36673
86 | 配電盤 | 3030501-014-0000-4 | 033815-3 | 鋼鐵、銅、磁器 | 組 | 80/01 | 15 | 鶯歌三峽區調配;1大埔加壓站MP1;99年3月板新廠移交 | 24.96823, 121.36673
88 | 配電盤 | 3030501-014-0000-4 | 033817-7 | 鋼鐵、銅、磁器 | 組 | 80/01 | 15 | 鶯歌三峽區調配;1大埔加壓站MP3盤;99年3月板新廠移交 | 24.96823, 121.36673
111 | 液面計（水位計） | 3100201-001-0000-0 | 045419-1 | 鋼鐵 | 個 | 87/06 | 8 | 鶯歌三峽區調配;1大埔加壓站MP3盤內;99年3月板新廠移交 | 24.96823, 121.36673
121 | 流量計 | 3100301-001-0000-5 | 070377-2 | 合金;300m/m | 組 | 105/12 | 10 | 鶯歌三峽區調配;1大埔加壓站前(送水);DB05120109 | 24.96823, 121.36673
80 | 配電箱 | 3030402-011-0002-1 | 070396-8 | 銅、磁器、鋼鐵;戶外附掛型 | 個 | 105/12 | 6 | 鶯歌三峽區調配;1大埔加壓站前(送水);DB05120109 | 24.96823, 121.36673
106 | 壓力計 | 3100101-001-0001-1 | 070449-1 | 合金;市電用含傳訊功能0-10kg | 個 | 105/12 | 5 | 鶯歌三峽區調配;1大埔加壓站前(送水);DB05120109 | 24.96823, 121.36673
117 | 流量計 | 3100301-001-0000-5 | 064850-1 | 合金;400公厘電磁式 | 組 | 102/10 | 10 | 鶯歌三峽區調配;1大埔加壓站前進水400公厘;WR0212240E01 | 24.96823, 121.36673
101 | 壓力計 | 3100101-001-0001-1 | 068784-2 | 合金;市電用含傳訊功能0-10kg | 個 | 104/12 | 5 | 鶯歌三峽區調配;1大埔加壓站流量管理;DB04120111 | 24.96823, 121.36673
63 | 排氣閥（單口）２５公厘 | 3013002-008-0003-9 | 041789-4 | 合金 | 個 | 85/02 | 12 | 鶯歌三峽區調配;1大埔加壓站站內;WT83120127 ，99年3月板新廠移交 | 24.96823, 121.36673
64 | 排氣閥（單口）２５公厘 | 3013002-008-0003-9 | 041790-1 | 合金 | 個 | 85/02 | 12 | 鶯歌三峽區調配;1大埔加壓站站內;WT83120127 ，99年3月板新廠移交 | 24.96823, 121.36673
65 | 排氣閥（單口）２５公厘 | 3013002-008-0003-9 | 041791-3 | 合金 | 個 | 85/02 | 12 | 鶯歌三峽區調配;1大埔加壓站站內;WT83120127，99年3月板新廠移交 | 24.96823, 121.36673
67 | 窨井(窖井) | 3013002-043-0000-3 | 041784-5 | 鋼鐵 | 台 | 85/02 | 10 | 鶯歌三峽區調配;1大埔加壓站站門外地下;WT83120127 ，99年3月板新廠移交 | 24.96823, 121.36673
155 | 數據機 | 3140403-001-0000-0 | 060354-1 | 金屬、塑膠 | 台 | 98/11 | 5 | 鶯歌三峽區調配;1大埔加壓站監控盤內;WR98120103，98年12月0601933更正 | 24.96823, 121.36673
83 | 配電盤 | 3030501-014-0000-4 | 033812-8 | 鋼鐵、銅、磁器 | 組 | 80/01 | 15 | 鶯歌三峽區調配;1大埔站內30HP盤;99年3月板新廠移交 | 24.96823, 121.36673
75 | Ｐ、Ｖ開關箱 | 3030402-011-0001-4 | 041803-0 | 銅、磁器 | 個 | 85/02 | 20 | 鶯歌三峽區調配;1大埔站內60HP;WT83120127 ，99年3月板新廠移交 | 24.96823, 121.36673
70 | 磁力開關 | 3030402-006-0000-0 | 041805-3 | 鋼鐵、銅 | 組 | 85/02 | 20 | 鶯歌三峽區調配;1大埔站內MP1盤內;WT83120127 ，99年3月板新廠移交 | 24.96823, 121.36673
87 | 配電盤 | 3030501-014-0000-4 | 033816-5 | 鋼鐵、銅、磁器 | 組 | 80/01 | 15 | 鶯歌三峽區調配;1大埔站內MP2盤; 99年3月板新廠移交 | 24.96823, 121.36673
76 | Ｐ、Ｖ開關箱 | 3030402-011-0001-4 | 041804-1 | 銅、磁器 | 個 | 85/02 | 20 | 鶯歌三峽區調配;1大埔站內監控盤;WT83120127，99年3月板新廠移交 | 24.96823, 121.36673
90 | 配電盤 | 3030501-014-0000-4 | 051273-1 | 鋼鐵、銅、磁器 | 組 | 91/12 | 15 | 鶯歌三峽區調配;1大埔站內變頻盤;99年3月板新廠移交 | 24.96823, 121.36673
125 | 變頻器 | 3100506-008-0000-1 | 051271-7 | 合金玻璃 | 組 | 91/12 | 8 | 鶯歌三峽區調配;1大埔站內變頻盤內;WR91122409A1，99年3月板新廠移交 | 24.96823, 121.36673
69 | 自動變壓器 | 3030401-014-0000-9 | 041808-9 | 鐵 | 台 | 85/02 | 15 | 鶯歌三峽區調配;1大埔站控制室內3KVA;WT83120127 ，99年3月板新廠移交 | 24.96823, 121.36673
73 | Ｐ、Ｖ開關箱 | 3030402-011-0001-4 | 041801-6 | 銅、磁器 | 個 | 85/02 | 20 | 鶯歌三峽區調配;1大埔站變電站內(室外鐵網內).;WT83120127 ，99年3月板新廠移交 | 24.96823, 121.36673
74 | Ｐ、Ｖ開關箱 | 3030402-011-0001-4 | 041802-8 | 銅、磁器 | 個 | 85/02 | 20 | 鶯歌三峽區調配;1大埔變電站內(室外鐵網內).;WT83120127，99年3月板新廠移交 | 24.96823, 121.36673
68 | 自動變壓器 | 3030401-014-0000-9 | 041807-7 | 鐵;200KVA | 台 | 85/02 | 15 | 鶯歌三峽區調配;1大埔變電站內(室外鐵網內);WT83120127 ，99年3月板新廠移交 | 24.96823, 121.36673
7 | 輸水設備用建築（鋼筋混凝土,量水器室） | 2020403-003-0002-6 | 000483-7 | 鋼筋混凝土 | 幢 | 62/10 | 40 | 鶯歌三峽區調配;大埔加壓站，99年3月板新廠移交 | 24.96823, 121.36673
157 | 冷(暖)氣機(氣冷式箱型5噸至10噸) | 5010106-003-0020-1 | 063077-0 | 金屬;禾聯5噸箱型氣冷式 | 架 | 101/06 | 5 | 鶯歌三峽區調配;大埔加壓站5噸;禾聯HIS-D1255C/HC-D1253 | 24.96823, 121.36673
5 | 其他什項建築及設備（木或樹脂獨立大門） | 2020202-099-0601-1 | 034763-0 | 木或合成樹脂 | 座 | 80/06 | 15 | 鶯歌三峽區調配;大埔加壓站大門，99年3月板新移交 | 24.96823, 121.36673